## ПЛОТНОСТЬ
ПРИБОРЫ ДЛЯ ИЗМЕРЕНИЯ ПЛОТНОСТИ
Ареометры для грунта
Наименование товара | Артикул | Тип | Диапазон, кг/м³ | Цена дел.,кг/м³ | К-во, шт.в упак. | Цена
для грунта | 100585 | АГ | 995…1030 | 1 | 60 | 1252
Ареометры для кислот
Наименование товара | Артикул | Тип | Диапазон, кг/м³ | Цена дел.,кг/м³ | К-во, шт.в упак. | Цена
для кислот | 100587 | АК-1 | 1560…1580 | 0.2 | 80/1 | 556
| 100589 |  | 1580…1600 | 0.2 |  | 556
| 100591 |  | 1600…1620 | 0.2 |  | 556
| 100593 | АК-2 | 1530…1630 | 1 | 120/1 | 556
Ареометры для молока
Наименование товара | Артикул | Тип | Диапазон, кг/м³ | Цена дел.,кг/м³ | К-во, шт.в упак. | Цена
для молока | 100595 | АМ | 1020…1040 | 0.5 | 60 | 209
для молока с термометром | 100597 | АМТ | 1015…1040 | 1 | 60 | 536
Ареометры для нефтепродуктов
Наименование товара | Артикул | Тип | Диапазон, кг/м³ | Цена дел.,кг/м³ | К-во, шт.в упак. | Цена
для нефтепродуктов | 102227 | АН | 650…680 | 0.5 | 100/1 | 237
| 102229 |  | 680…710 |  |  | 237
| 102231 |  | 710…740 |  |  | 237
| 102233 |  | 740…770 |  |  | 237
| 102235 |  | 770…800 |  |  | 237
| 102237 |  | 800…830 |  |  | 237
| 102239 |  | 830…860 |  |  | 237
| 102241 |  | 860…890 |  |  | 237
| 102243 |  | 890…920 |  |  | 237
| 102245 |  | 920…950 |  |  | 237
| 102247 |  | 950…980 |  |  | 237
| 102249 |  | 980…1010 |  |  | 237
| 102251 |  | 1010…1040 |  |  | 237
| 102253 |  | 1040…1070 |  |  | 237
для нефтепродуктов с термометром | 102202 | АНТ-1 | 650…710 | 0.5 | 100/1 | 668
| 102204 |  | 710…770 |  |  | 668
| 102208 |  | 770…830 |  |  | 668
| 102209 |  | 830…890 |  |  | 668
| 102211 |  | 890…950 |  |  | 668
| 102213 |  | 950…1010 |  |  | 668
| 102215 |  | 1010…1070 |  |  | 668
для нефтепродуктов с термометром | 102217 | АНТ-2 | 670…750 | 1 | 100/1 | 612
| 102219 |  | 750…830 |  |  | 612
| 102221 |  | 830…910 |  |  | 612
| 102223 |  | 910…990 |  |  | 612
| 102225 |  | 990…1070 |  |  | 612
Ареометры для нефтепродуктов (в пластиковом тубусе)
Наименование товара | Артикул | Тип | Диапазон, кг/м³ | Цена дел.,кг/м³ | К-во, шт.в упак. | Цена
для нефтепродуктов с термометром | 100641 | АНТ-1 | 650…710 | 0.5 | 100/1 | 668
| 100643 |  | 710…770 |  |  | 668
| 100645 |  | 770…830 |  |  | 668
| 100647 |  | 830…890 |  |  | 668
| 100649 |  | 890…950 |  |  | 668
| 100662 | АНТ-2 | 670…750 | 1 | 100/1 | 612
| 100664 |  | 750…830 |  |  | 612
| 100666 |  | 830…910 |  |  | 612
| 100668 |  | 910…990 |  |  | 612
Ареометры для нефтепродуктов градуированные при температуре 15°С
Наименование товара | Артикул | Тип | Диапазон, кг/м³ | Цена дел.,кг/м³ | К-во, шт.в упак. | Цена
для нефтепродуктов | 100627 | АН (15°C) | 650…680 | 0.5 | 100/1 | 254
| 100628 |  | 680…710 |  |  | 254
| 100629 |  | 710…740 |  |  | 254
| 100630 |  | 740…770 |  |  | 254
| 100631 |  | 770…800 |  |  | 254
| 100632 |  | 800…830 |  |  | 254
| 100633 |  | 830…860 |  |  | 254
| 100634 |  | 860…890 |  |  | 254
| 100635 |  | 890…920 |  |  | 254
| 100636 |  | 920…950 |  |  | 254
| 100637 |  | 950…980 |  |  | 254
| 100638 |  | 980…1010 |  |  | 254
| 100639 |  | 1010…1040 |  |  | 254
| 100640 |  | 1040…1070 |  |  | 254
для нефтепродуктов с термометром | 100655 | АНТ-1(15°C) | 650…710 | 0.5 | 100/1 | 918
| 100656 |  | 710…770 |  |  | 918
| 100657 |  | 770…830 |  |  | 918
| 100658 |  | 830…890 |  |  | 918
| 100659 |  | 890…950 |  |  | 858
| 100660 |  | 950…1010 |  |  | 858
для нефтепродуктов с термометром | 100672 | АНТ-2(15°C) | 670…750 | 1 | 100/1 | 654
| 100673 |  | 750…830 |  |  | 654
| 100674 |  | 830…910 |  |  | 654
| 100675 |  | 910…990 |  |  | 654
АРЕОМЕТРЫ ОБЩЕГО НАЗНАЧЕНИЯ
Ареометры стеклянные ГОСТ 18481-81
Наименование товара | Артикул | Тип | Диапазон, кг/м³ | Цена дел.,кг/м³ | К-во, шт.в упак. | Цена
общего назначения | 100677 | АОН-1 | 700…760 | 1 | 150/1 | 216
| 100679 |  | 760…820 |  |  | 216
| 100681 |  | 820…880 |  |  | 216
| 100683 |  | 880…940 |  |  | 216
| 100685 |  | 940…1000 |  |  | 216
| 100687 |  | 1000…1060 |  |  | 216
| 100689 |  | 1060…1120 |  |  | 216
| 100691 |  | 1120…1180 |  |  | 216
| 100693 |  | 1180…1240 |  |  | 216
| 100695 |  | 1240…1300 |  |  | 216
| 100697 |  | 1300…1360 |  |  | 216
| 100699 |  | 1360…1420 |  |  | 216
| 100701 |  | 1420…1480 |  |  | 216
| 100703 |  | 1480…1540 |  |  | 278
| 100705 |  | 1540…1600 |  |  | 278
| 100707 |  | 1600…1660 |  |  | 278
| 100709 |  | 1660…1720 |  |  | 278
| 100711 |  | 1720…1780 |  |  | 278
| 100713 |  | 1780…1840 |  |  | 278
набор ареометров из 19 штук | 101117 | АОН-1 | 700…1840 | 1 | 19/4 | 5564
общего назначения | 100715 | АОН-2 | 1000…1080 | 1 | 100/1 | 237
| 100717 |  | 1080…1160 |  |  | 237
| 100719 |  | 1160…1240 |  |  | 237
| 100721 |  | 1240…1320 |  |  | 237
| 100723 |  | 1320…1400 |  |  | 237
| 100725 |  | 1400…1480 |  |  | 237
| 100727 |  | 1480…1570 |  |  | 293
| 100729 |  | 1570…1660 |  |  | 293
| 100731 |  | 1660…1750 |  |  | 293
| 100733 |  | 1750…1840 |  |  | 293
общего назначения | 100739 | АОН-3 | 1000…1400 | 10 | 120/1 | 230
| 100741 |  | 1300…1800 | 20 |  | 230
общего назначения | 100743 | АОН-4 | 700…1000 | 5 | 100/1 | 251
| 100745 |  | 1000...1500 | 10 | 120/1 | 243
| 100747 |  | 1000…1800 | 20 | 100/1 | 313
общего назначения (без поверки) | 100749 | АОН-5 | 650…720 | 0.5 | 60/1 | 835
| 100752 |  | 720…790 |  |  | 835
| 100755 |  | 790…860 |  |  | 835
| 100758 |  | 860…930 |  |  | 835
| 100761 |  | 930…1000 |  |  | 835
| 100764 |  | 1000…1070 |  |  | 835
| 100767 |  | 1070…1140 |  |  | 835
| 100770 |  | 1140…1210 |  |  | 835
| 100773 |  | 1210…1280 |  |  | 835
| 100776 |  | 1280…1350 |  |  | 835
| 100779 |  | 1350…1420 |  |  | 835
| 100782 |  | 1420…1490 |  |  | 835
| 100785 |  | 1490…1560 |  |  | 835
| 100788 |  | 1560…1630 |  |  | 835
| 100791 |  | 1630…1700 |  |  | 835
| 100794 |  | 1700…1770 |  |  | 835
| 100797 |  | 1770…1840 |  |  | 835
Ареометры для сахара
Наименование товара | Артикул | Тип | Диапазон, кг/м³ | Цена дел.,кг/м³ | К-во, шт.в упак. | Цена
для сахара | 100830 | АС-2 | 0…10 | 0.2 | 100/1 | 306
| 100832 |  | 10…20 |  |  | 306
для сахара | 100834 | АС-3 | 0…10 | 0.5 | 150/1 | 306
| 100836 |  | 10…20 |  |  | 306
| 100838 |  | 0…25 |  | 120/1 | 306
| 100840 |  | 25…50 |  |  | 306
| 100842 |  | 50…75 |  |  | 306
для сахара с термометром | 100908 | АСТ-1 | 0…8 | 0.05 | 60/1 | 751
| 100910 |  | 8…16 |  |  | 751
| 100912 |  | 16…24 |  |  | 751
для сахара с термометром | 100914 | АСТ-2 | 0…10 | 0.1 | 100/1 | 488
| 100916 |  | 5…15 |  |  | 488
| 100918 |  | 10…20 |  |  | 488
| 100920 |  | 15…25 |  |  | 488
| 100922 |  | 20…30 |  |  | 488
| 100924 |  | 30…40 |  |  | 488
| 100926 |  | 40…50 |  |  | 488
| 100928 |  | 50…60 |  |  | 488
| 100930 |  | 60…70 |  |  | 488
АРЕОМЕТРЫ ДЛЯ СПИРТА
Ареометры стеклянные ГОСТ 18481-81
Наименование товара | Артикул | Тип | Диапазон, кг/м³ | Цена дел.,кг/м³ | К-во, шт.в упак. | Цена
для спирта | 100844 | АСП-1 | 0…10 | 0.1 | 60/1 | 488
| 100846 |  | 10…20 |  |  | 488
| 100848 |  | 20…30 |  |  | 488
| 100850 |  | 30…40 |  |  | 488
| 100852 |  | 40…50 |  |  | 488
| 100854 |  | 50…60 |  |  | 488
| 100856 |  | 60…70 |  |  | 488
| 100858 |  | 70…80 |  |  | 488
| 100860 |  | 80…90 |  |  | 488
| 100862 |  | 90…100 |  |  | 488
| 100864 |  | 95…105 |  |  | 488
для спирта | 100866 | АСП-2 | 11…16 | 0.1 | 60/1 | 257
| 100868 |  | 16…21 |  |  | 257
| 100870 |  | 21…26 |  |  | 257
| 100872 |  | 26…31 |  |  | 257
| 100874 |  | 31…36 |  |  | 257
| 100876 |  | 36…41 |  |  | 257
| 100878 |  | 41…46 |  |  | 257
| 100880 |  | 46…51 |  |  | 257
| 100882 |  | 51…56 |  |  | 257
| 100884 |  | 56…61 |  |  | 257
| 100886 |  | 61…66 |  |  | 257
| 100888 |  | 66…71 |  |  | 257
| 100890 |  | 71…76 |  |  | 257
| 100892 |  | 76…81 |  |  | 257
| 100894 |  | 81…86 |  |  | 257
| 100896 |  | 86…91 |  |  | 257
| 100898 |  | 91…96 |  |  | 257
| 100900 |  | 96…101 |  |  | 257
для спирта | 100902 | АСП-3 | 0…40 | 1 | 150/1 | 243
| 100904 |  | 40…70 |  |  | 243
| 100906 |  | 70…100 |  |  | 243
для спирта с термометром | 100806 | АСП-Т | 0…60 | 1 | 120 | 660
| 100808 |  | 60…100 |  |  | 660
Ареометры для урины
Наименование товара | Артикул | Тип | Диапазон, кг/м³ | Цена дел.,кг/м³ | К-во, шт.в упак. | Цена
для урины | 100810 | АУ | 1000…1050 | 1 | 150/1 | 181
Ареометры для электролита
Наименование товара | Артикул | Тип | Диапазон, кг/м³ | Цена дел.,кг/м³ | К-во, шт.в упак. | Цена
для электролита | 100812 | АЭ-1 | 1100…1300 | 10 | 150 / 50 | 187
| 100814 |  | 1200…1400 |  | 151 / 50 | 187
Ареометр-гидрометр с термометром АЭГ
Наименование товара | Артикул | Тип | Диапазон, кг/м³ | Цена дел.,кг/м³ | К-во, шт.в упак. | Цена
ареометр-гидрометр | 100828 | АЭГ | 20…100 | 2 | 100 | 451

## ВЛАЖНОСТЬ
ПРИБОРЫ ДЛЯ ИЗМЕРЕНИЯ ВЛАЖНОСТИ
Гигрометры психрометрические
ТУ 3 Украины 14307481.001-92
Наименование товара | Артикул | Тип | Термометрическая жидкость | Диапазон, С° | Цена дел., С° | К-во, шт.в упак. | Цена
гигрометр психрометрический | 100959 | ВИТ-1 | толуол | 0…+25 | 0.2 | 20 | 325
| 100960 | ВИТ-2 |  | +15…+40 |  |  | 325
Гигрометры психрометрические с нанесением логотипа
Наименование товара | Артикул | Тип | Термометрическая жидкость | Кол-во цветов | Цена дел., С° | К-во, шт.в упак. | Цена
Гигрометры психрометрические | 100963 | ВИТ-1, ВИТ-2 | толуол | 1 цвет | 0.2 | 500/1000/2000 | Договорная
| 100964 |  |  | 2 цвета
| 100965 |  |  | 3 цвета
Индикаторы влажности и температуры
АКГ.2.844.006, АКГ.2.844.005
Наименование товара | Артикул | Тип | Влажность, % | Диапазон, С° | Цена дел.,кг/м³ | К-во, шт.в упак. | Цена
индикатор влажности | 101099 | ИВТ-1 | от 24 до 90 | +20…+70 | 0.5 | 20 | 380
психрометр бытовой | 101185 | ПБУ | от 40 до 80 | 0…+45 |  |  | 380
Питатель для гигрометра
Наименование товара | Артикул |  |  |  |  | К-во, шт.в упак. | Цена
Питатель для гигрометра | 101103 |  |  |  |  | 150 | 55

## ДАВЛЕНИЕ
ПРИБОРЫ ДЛЯ ИЗМЕРЕНИЯ ДАВЛЕНИЯ
Мановакуумметры двухтрубные
Наименование товара | Артикул | Диапазон, Па | Цена дел.,Па | К-во, шт.в упак. | Цена
Мановакуумметр | 101083 | 0…1000 | 10 | 20 | 605
| 101084 | 0…2500 |  |  | 689
| 101085 | 0…3600 |  |  | 766
| 101086 | 0…5000 |  |  | 849
| 101087 | 0…6000 |  |  | 883
| 101088 | 0…10000 |  |  | 1600
| 101089 | 0…20000 |  |  | 3965
Манометры ДМ 05 МП-3У-100 (общетехнические)
Наименование товара | Артикул | Диапазон, Па | Класс точности | К-во, шт.в упак. | Цена
Манометр ДМ 05-МП-3У-100 (G 1/2; M20х1.5) | 101044 | 0…400 кПа | 1.5 | - | 489
| 101045 | (0…400 кПа) |  | - | 489
| 101046 | 0…600 кПа |  | - | 489
| 101048 | 0…1 МПа |  | - | 489
| 101049 | (0…1 МПа) |  | - | 489
| 101050 | 0…1,6 МПа |  | - | 489
| 101051 | (0…1,6 МПа) |  | - | 489
| 102275 | 0…2,5 МПа |  | - | 489
| 101052 | (0…2,5 МПа) |  | - | 489
| 102378 | 0…0,4 МПа |  | - | 489
| 102380 | (0…0,6 Мпа) |  | - | 489
| 102402 | 0…0,6 Мпа |  | - | 489
Манометры ДМ 05063 (общетехнические)
Наименование товара | Артикул | Диапазон, Па | Класс точности | К-во, шт.в упак. | Цена
Манометр ДМ 05063, М12х1,5 | 101811 | 0…160 кПа | 2.5 | 100 | 358
| 101813 | 0…250 кПа |  |  | 358
| 101814 | 0…400 кПа |  |  | 358
| 101815 | 0…600 кПа |  |  | 358
| 101817 | (0…600 кПа) |  |  | 358
| 101821 | 0…1 МПа |  |  | 358
| 101822 | (0…1 МПа) |  |  | 358
| 101824 | 0…1,6 МПа |  |  | 358
| 101826 | (0…1,6 МПа) |  |  | 358
| 101828 | 0…2,5 МПа |  |  | 358
| 101829 | 0…4 МПа |  |  | 358
| 101830 | 0…6 МПа |  |  | 358
| 101831 | 0…10 МПа |  |  | 358
| 101832 | 0…16 МПа |  |  | 390
| 101833 | 0…25 МПа |  |  | 390
| 101835 | 0…40 МПа |  |  | 390
| 101837 | (0…40 МПа) |  |  | 390
| 101838 | 0…60 МПа |  |  | 390
| 102462 | 0…0,4 Мпа |  |  | 358
| 102463 | 0…0,6 МПа |  |  | 358
Манометры ДМ 05100 (общетехнические)
Наименование товара | Артикул | Диапазон, Па | Класс точности | К-во, шт.в упак. | Цена
Манометр ДМ 05100 (М), (G1/2) | 101716 | 0…60 кПа | 1.5 | - | 767
| 101717 | 0…100 кПа |  |  | 767
| 101718 | 0…160 кПа |  |  | 767
| 101719 | 0…250 кПа |  |  | 767
| 101722 | 0…400 кПа |  |  | 767
| 101723 | 0…600 кПа |  |  | 767
| 101726 | (0…600 кПа) |  |  | 767
| 101727 | 0…1 МПа |  |  | 767
| 101729 | (0…1 МПа) |  |  | 767
| 101730 | 0…1,6 МПа |  |  | 767
| 101731 | (0…1,6 МПа) |  |  | 767
| 101733 | 0…2,5 МПа |  |  | 767
| 101734 | 0…4 МПа |  |  | 767
| 101735 | 0…6 Мпа |  |  | 879
| 101736 | 0…10 МПа |  |  | 879
| 101737 | 0…16 МПа |  |  | 879
| 101738 | 0…25 МПа |  |  | 879
| 101740 | 0…40 МПа |  |  | 879
| 101742 | 0…60 МПа |  |  | 879
| 102453 | 0…0,6 МПа |  |  | 767
| 101705 | 0…250 кПа | 1 | - | 932
| 101706 | 0…400 кПа |  |  | 932
| 101707 | 0…600 кПа |  |  | 932
| 101709 | 0…1,6 МПа |  |  | 932
| 101710 | 0…2,5 МПа |  |  | 932
| 101711 | 0…4 МПа |  |  | 932
| 101712 | 0…25 МПа |  |  | 932
| 101713 | 0…40 МПа |  |  | 932
Манометры ДМ 05100 (виброустойчивые)
Наименование товара | Артикул | Диапазон, Па | Класс точности | К-во, шт.в упак. | Цена
Манометр ДМ 05100 (Г) | 102092 | 0…400 кПа | 1.5 | 40 | 1893
| 102093 | 0…600 кПа |  |  | 1893
| 102102 | 0…10 МПа |  |  | 1893
| 102104 | 0…25 МПа |  |  | 1893
| 102106 | 0…40 МПа |  |  | 1893
Манометры ДМ 05160 (общетехнические)
Наименование товара | Артикул | Диапазон, Па | Класс точности | К-во, шт.в упак. | Цена
Манометр ДМ 05160 (М) | 101772 | 0…100 кПа | 1.5 | 20 | 1037
| 101773 | 0…160 кПа |  |  | 1037
| 101774 | 0…250 кПа |  |  | 1037
| 101775 | 0…400 кПа |  |  | 1037
| 101776 | 0…600 кПа |  |  | 1037
| 101778 | 0…1 МПа |  |  | 1037
| 101780 | 0…1,6 МПа |  |  | 1037
| 101781 | 0…2,5 МПа |  |  | 1037
| 101782 | 0…4 МПа |  |  | 1037
| 101783 | 0…6 Мпа |  |  | 1037
| 101785 | 0…10 МПа |  |  | 1037
| 101786 | 0…16 МПа |  |  | 1037
| 101787 | 0…25 МПа |  |  | 1173
| 101788 | 0…40 МПа |  |  | 1173
| 101789 | 0…60 МПа |  |  | 1173
| 102289 | 0…160 МПа |  |  | 1803
| 102454 | 0…0,6 МПа |  |  | 1037
| 101756 | 0…1 МПа | 1 | - | 1713
| 101757 | 0…1,6 МПа |  |  | 1713
| 101759 | 0…4 МПа |  |  | 1713
Манометры ДМ 05 общетехнические для ацетилена C₂H₂
Наименование товара | Артикул | Диапазон, Па | Класс точности | К-во, шт.в упак. | Цена
Манометр ДМ 05063 (C₂H₂) | 102461 | 0…0,4 МПа | 2.5 | 40 | 243
| 101022 | 0…1 МПа |  | 25/1 | 243
| 101023 | 0…2,5 МПа |  |  | 272
| 101024 | 0…4 МПа |  |  | 272
| 101025 | 0…25 МПа |  |  | 316
Манометры ДМ 05 общетехнические для кислорода O₂
Наименование товара | Артикул | Диапазон, Па | Класс точности | К-во, шт.в упак. | Цена
Манометр ДМ 05050 (O₂) | 100994 | 0…2,5 МПа | 2.5 | 50/1 | 235
| 100997 | 0…25 МПа |  |  | 235
Манометр ДМ 05063 (O₂) | 101028 | 0…1 Мпа | 2.5 | 25/1 | 398
| 101029 | 0…2,5 МПа |  |  | 325
| 101030 | 0…25 МПа |  |  | 325
Манометры ДМ 05 виброустойчивые
Наименование товара | Артикул | Диапазон, Па | Класс точности | К-во, шт.в упак. | Цена
Манометр ДМ 05063 (Г) ( G1/4) | 101956 | 0…250 кПа | 2.5 | - | 901
| 101958 | 0…600 кПа |  | - | 901
| 101959 | 0…1 МПа |  | - | 901
| 101962 | 0…1,6 Мпа |  | - | 901
| 101963 | 0…2,5 Мпа |  | - | 901
| 101964 | (0…2,5 Мпа) |  | - | 901
| 101965 | 0…4 Мпа |  | - | 901
| 101966 | 0…6 Мпа |  | - | 901
| 101967 | 0…10 Мпа |  | - | 901
| 101968 | 0…16 Мпа |  | - | 992
| 101969 | 0…25 Мпа |  | - | 992
| 101970 | 0…40 Мпа |  | - | 992
| 101971 | (0…40 Мпа) |  | - | 992
| 101973 | 0…60 Мпа |  | - | 992
| 100999 | 0…160 кПа |  | - | 1984
| 101002 | 0…600 кПа |  | - | 1984
| 101004 | 0…1 МПа |  | - | 1984
| 101006 | 0…1,6 Мпа |  | - | 1984
| 101008 | 0…2,5 Мпа |  | - | 1984
| 101009 | 0…4 Мпа |  | - | 1984
| 101010 | 0…6 Мпа |  | - | 1984
| 101012 | 0…10 Мпа |  | - | 1984
| 101014 | 0…16 Мпа |  | - | 2074
| 101015 | 0…25 Мпа |  | - | 2074
| 101017 | 0…40 Мпа |  | - | 2074
| 101019 | 0…60 Мпа |  | - | 2074
Манометры ДМ 05 для аммиака NH₃
Наименование товара | Артикул | Диапазон, Па | Класс точности | К-во, шт.в упак. | Цена
Манометр ДМ 05160 (NH₃) | 101902 | 0…160 кПа | 1.5 | - | 2080
| 101903 | 0…250 кПа |  | - | 901
| 101909 | 0…2,5 Мпа |  | - | 2080
| 101910 | 0…4 Мпа |  | - | 2080
| 101912 | 0…10 Мпа |  | - | 2080
Мановакуумметры ДА 05 для аммиака NH₃
Наименование товара | Артикул | Диапазон, Па | Класс точности | К-во, шт.в упак. | Цена
Мановакуумметр ДА 05100 | 101993 | -100…500 кПа | 1.5 | - | 1624
| 101994 | -0,1…0,9 Мпа |  |  | 1624
| 101995 | -0,1…1,5 Мпа |  |  | 1624
| 101996 | -0,1…2,4 Мпа |  |  | 1624
| 100974 | -0,1...0,9 МПа |  |  | 650
| 101985 | 0…1 Мпа |  |  | 1624
| 101986 | 0…1,6 Мпа |  |  | 1624
Мановакуумметр ДА 05160 | 100979 | -100…150 кПа | 1.5 | 20 | 1803
| 100980 | -100…300 кПа |  |  | 1803
| 100984 | -0,1…0,9 Мпа |  |  | 1803
| 100985 | -0,1…1,5 Мпа |  |  | 1803
| 100986 | -0,1…2,4 Мпа |  |  | 1803
| 102383 | -100+150 кПа |  |  | 1893
| 102309 | -100+500 кПа |  |  | 1893
| 102382 | -0,1 +1,5 Мпа |  |  | 1893
Фланцы для манометров
Наименование товара | Артикул | Диаметр корпуса манометра, мм |  | К-во, шт.в упак. | Цена
Фланец для манометра | 101667 | 100 |  | - | 62
| 101668 | 160 |  |  | 94
Вакуумметры ДВ 05
Наименование товара | Артикул | Диапазон, Па | Класс точности | К-во, шт.в упак. | Цена
Вакуумметр ДВ 05063 | 100035 | -100…0 кПа | 2.5 | 25 | 278
Вакуумметр ДВ 05-МП-3У-100 | 100958 | -100…0 кПа | 1.5 | - | 489
Напоромеры ДН 05
Наименование товара | Артикул | Диапазон, Па | Класс точности | К-во, шт.в упак. | Цена
Напоромер ДН 05063 (М) | 101090 | 0…2,5 кПа | 1.5 | - | 1871
| 101078 | 0…2,5 кПа | 2.5 | - | 1871
| 101079 | 0…6 кПа |  | - | 1871
| 101081 | 0…25 кПа |  | - | 1871
Напоромер ДН 05100 (М) | 101920 | 0…1,6 кПа | 1.5 | 10 | 3254
| 101921 | 0…2,5 кПа |  |  | 3254
| 101922 | 0…4 кПа |  |  | 3254
| 101923 | 0…6 кПа |  |  | 3254
| 101925 | 0…10 кПа |  |  | 3254
| 101926 | 0…16 кПа |  |  | 3254
| 101927 | 0…25 кПа |  |  | 3254
| 101928 | 0…40 кПа |  |  | 3254
| 101936 | 0…1,6 кПа |  |  | 3254
| 101937 | 0...2,5 кПа |  |  | 3254
| 101938 | 0...4 кПа |  |  | 3254
| 101915 | 0…6 кПа | 1 | - | 3254
| 101917 | 0…10 кПа |  | - | 3254
| 101919 | 0…40 кПа |  | - | 3254
Тягонапоромеры ДГ 05 (модернизированные)
Наименование товара | Артикул | Диапазон, Па | Класс точности | К-во, шт.в упак. | Цена
Тягонапоромер ДГ 05100 (М) | 100992 | -2…2 кПа | 1.5 | - | 3254
| 100993 | -2…4 кПа |  | - | 3254
Манометр с термометром ДМТ
Наименование товара | Артикул | Диапазон, Па | Класс точности | Диапазон измер. температуры, С | Цена
ДМТ 05080 (в комплекте с запорным клапаном) | 100554 | 0…400 кПа | 2.5 | 0…+120 | 1407
| 100556 | 0…600 кПа |  |  | 1407
| 100558 | 0…1 МПа |  |  | 1407
| 100560 | 0…1,6 МПа |  |  | 1407
| 102489 | 0…0,4 Мпа |  |  | 1407
| 102490 | 0…6 Мпа |  |  | 1407
| 100567 | 0…400 кПа | 2.5 | 0…+150 | 1407
| 100570 | 0…1 МПа |  |  | 1407
| 100571 | 0…1,6 МПа |  |  | 1407
| 100573 | 0…2,5 МПа |  |  | 1407
| 102492 | 0…6 Мпа |  |  | 1407

## ТЕМПЕРАТУРА
ПРИБОРЫ ДЛЯ ИЗМЕРЕНИЯ ТЕМПЕРАТУРЫ
ТЕРМОМЕТРЫ ТЕХНИЧЕСКИЕ ЖИДКОСТНЫЕ (ТТЖ)
Термометры технические прямые
Наименование, Исполнение | Артикул | № | Диапазон, С° | Цена дел.,С° | Длина верх / низ , мм |  | К-во,шт.в упак. | Цена
Технический ТТЖ-М исп.1П | 100150 | 1 | 0…+50 | 1 | 160 | 66 | 200/1 | 148.2
| 100151 |  |  |  |  | 103 |  | 120.9
| 100152 |  |  |  |  | 163 |  | 148.2
| 100155 |  |  |  | 240 | 66 |  | 148.2
| 100156 |  |  |  |  | 103 |  | 148.2
| 100158 |  |  |  |  | 163 |  | 148.2
| 100159 |  |  |  |  | 253 |  | 163.8
| 100170 | 2 | -35…+50 | 0.5 | 240 | 66 |  | 148.2
| 100172 |  |  |  |  | 103 |  | 148.2
| 100174 |  |  |  |  | 163 |  | 148.2
| 100163 |  |  | 1 | 160 | 66 |  | 120.9
| 100164 |  |  |  |  | 103 |  | 120.9
| 100166 |  |  |  |  | 163 |  | 120.9
| 100167 |  |  |  |  | 253 |  | 163.8
| 100171 |  |  |  | 240 | 66 |  | 148.2
| 100172 |  |  |  |  | 103 |  | 148.2
| 100175 |  |  |  |  | 163 |  | 120.9
| 100177 |  |  |  |  | 253 |  | 120.9
| 100187 | 3 | -50…+50 | 0.5 | 240 | 66 |  | 148.2
| 100189 |  |  |  |  | 103 |  | 148.2
| 100191 |  |  |  |  | 163 |  | 120.9
| 100193 |  |  |  |  | 253 |  | 120.9
| 100182 |  |  | 1 | 160 | 66 |  | 120.9
| 100183 |  |  |  |  | 103 |  | 120.9
| 100184 |  |  |  |  | 163 |  | 120.9
| 100188 |  |  |  | 240 | 66 |  | 148.2
| 100190 |  |  |  |  | 103 |  | 148.2
| 100192 |  |  |  |  | 163 |  | 120.9
| 100194 |  |  |  |  | 253 |  | 120.9
| 100210 | 4 | 0…+100 | 0.5 | 240 | 66 |  | 148.2
| 100212 |  |  |  |  | 103 |  | 148.2
| 100215 |  |  |  |  | 163 |  | 148.2
| 100217 |  |  |  |  | 253 |  | 163.8
| 100202 |  |  | 1 | 160 | 66 |  | 148.2
| 100204 |  |  |  |  | 103 |  | 148.2
| 100205 |  |  |  |  | 163 |  | 148.2
| 100206 |  |  |  |  | 253 |  | 163.8
| 100211 |  |  |  | 240 | 66 |  | 148.2
| 100213 |  |  |  |  | 103 |  | 148.2
| 100216 |  |  |  |  | 163 |  | 148.2
| 100218 |  |  |  |  | 253 |  | 163.8
| 100233 | 5 | 0…+150 | 1 | 240 | 66 |  | 148.2
| 100235 |  |  |  |  | 103 |  | 148.2
| 100237 |  |  |  |  | 163 |  | 148.2
| 100239 |  |  |  |  | 253 |  | 163.8
| 100223 |  |  | 2 | 160 | 66 |  | 148.2
| 100225 |  |  |  |  | 103 |  | 120.9
| 100227 |  |  |  |  | 163 |  | 148.2
| 100229 |  |  |  |  | 253 |  | 163.8
| 100234 |  |  |  | 240 | 66 |  | 148.2
| 100236 |  |  |  |  | 103 |  | 148.2
| 100238 |  |  |  |  | 163 |  | 148.2
| 100240 |  |  |  |  | 253 |  | 163.8
| 100248 | 6 | 0…+200 | 2 | 240 | 66 |  | 148.2
| 100250 |  |  |  |  | 103 |  | 148.2
| 100251 |  |  |  |  | 163 |  | 148.2
| 100253 |  |  |  |  | 253 |  | 163.8
Технический ТТЖ-М исп.1П (без проверки) | 100257 | 7 | 0…+250 | 2 | 240 | 66 | 200/1 | 120.9
| 100258 |  |  |  |  | 103 |  | 148.2
| 100259 |  |  |  |  | 163 |  | 148.2
| 100260 |  |  |  |  | 253 |  | 163.8
Термометры технические прямые (запаянный верх, бумажная шкала)
Наименование, Исполнение | Артикул | № | Диапазон, С° | Цена дел.,С° | Длина верх / низ , мм |  | К-во,шт.в упак. | Цена
Технический (запаянный верх) ТТЖ-М исп.1П | 101564 | 2 | -35…+50 | 1 | 160 | 66/103/163 | 200 | 127.4
| 102845 |  |  |  | 240 | 66/103/163 |  | 127.4
| 101570 |  |  |  |  | 66/103/163 |  | 146.9
| 101571 |  |  |  |  | 66/103/163 |  | 127.4
| 101572 |  |  |  |  | 66/103/163 |  | 127.4
| 101578 | 4 | 0…+100 |  | 160 | 66 |  | 127.4
| 101579 |  |  |  |  | 103 |  | 127.4
| 101580 |  |  |  |  | 163 |  | 127.4
| 101583 |  |  |  | 240 | 66 |  | 127.4
| 101584 |  |  |  |  | 103 |  | 136.5
| 101585 |  |  |  |  | 163 |  | 127.4
| 101590 | 5 | 0…+150 | 2 | 160 | 66 |  | 127.4
| 101592 |  |  |  | 160 | 103 |  | 127.4
| 101594 |  |  |  | 160 | 163 |  | 127.4
| 101602 |  |  |  | 240 | 66 |  | 127.4
| 101604 |  |  |  | 240 | 103 |  | 127.4
| 101606 |  |  |  | 240 | 163 |  | 127.4
Термометры технические угловые (запаянный верх, бумажная шкала)
Наименование, Исполнение | Артикул | № | Диапазон, С° | Цена дел.,С° | Длина верх / низ , мм |  | К-во,шт.в упак. | Цена
ТТЖ-М исп.1У | 101650 | 5 | 0…+150 | 2 | 240 | 100 | - | 165.1
Термометры технические прямые (длинномеры)
Наименование, Исполнение | Артикул | № | Диапазон, С° | Цена дел.,С° | Длина верх / низ , мм |  | К-во,шт.в упак. | Цена
Технический ТТЖ-М исп.1П | 100160 | 1 | 0…+150 | 1 | 160 / 240 | 403 |  | 568.1
| 100168 | 2 | -35…+50 |  |  | 403 |  | 568.1
| 100179 |  |  |  |  | 403 |  | 568.1
| 100180 |  |  |  |  | 633 |  | 689
| 100181 |  |  |  |  | 1003 |  | 750.1
| 100219 | 4 | -0…+100 |  |  | 403 |  | 568.1
| 100220 |  |  |  |  | 633 |  | 689
| 100221 |  |  |  |  | 1003 |  | 750.1
| 100231 | 5 | -0…+150 | 2 |  | 403 |  | 568.1
| 100242 |  |  |  |  | 403 |  | 568.1
| 100244 |  |  |  |  | 633 |  | 518.7
| 100246 |  |  |  |  | 1003 |  | 565.5
| 100254 | 6 | -0…+200 |  | 240 | 403 |  | 608.4
| 100255 |  |  |  |  | 633 |  | 1210.3
| 100256 |  |  |  |  | 1003 |  | 1211.6
| 100261 | 7 | 0…+250 |  |  | 403 |  | 568.1
Термометры технические угловые
Наименование, Исполнение | Артикул | № | Диапазон, С° | Цена дел.,С° | Длина верх / низ , мм |  | К-во,шт.в упак. | Цена
Технический ТТЖ-М исп.1У | 100264 | 1 | 0…+50 | 1 | 160 | 100 |  | 239.2
| 100265 |  |  |  |  | 140 |  | 239.2
| 100266 |  |  |  |  | 200 |  | 239.2
| 100270 |  |  |  | 240 | 100 |  | 239.2
| 100271 |  |  |  |  | 140 |  | 239.2
| 100272 |  |  |  |  | 200 |  | 239.2
| 100282 | 2 | -35…+50 | 0.5 | 240 | 100 |  | 239.2
| 100277 |  |  | 1 | 160 | 100 |  | 165.1
| 100278 |  |  |  |  | 140 |  | 165.1
| 100279 |  |  |  |  | 200 |  | 165.1
| 100283 |  |  |  | 240 | 100 |  | 239.2
| 100285 |  |  |  |  | 140 |  | 239.2
| 100287 |  |  |  |  | 200 |  | 239.2
| 100289 |  |  |  |  | 290 |  | 299
| 100302 | 3 | -50…+50 | 0.5 | 240 | 100 |  | 239.2
| 100308 |  |  |  |  | 290 |  | 299
| 100296 |  |  | 1 | 160 | 100 |  | 239.2
| 100297 |  |  |  |  | 140 |  | 239.2
| 100303 |  |  |  | 240 | 100 |  | 239.2
| 100305 |  |  |  |  | 140 |  | 165.1
| 100307 |  |  |  |  | 200 |  | 165.1
| 100323 | 4 | 0…+100 | 0.5 | 240 | 100 |  | 239.2
| 100329 |  |  |  |  | 290 |  | 165.1
| 100317 |  |  | 1 | 160 | 100 |  | 239.2
| 100318 |  |  |  |  | 140 |  | 165.1
| 100319 |  |  |  |  | 200 |  | 165.1
| 100320 |  |  |  |  | 290 |  | 299
| 100324 |  |  |  | 240 | 100 |  | 239.2
| 100326 |  |  |  |  | 140 |  | 239.2
| 100328 |  |  |  |  | 200 |  | 239.2
| 100330 |  |  |  |  | 240 |  | 165.1
| 100348 | 5 | 0…+150 | 1 | 240 | 240 |  | 239.2
| 100338 |  |  | 2 | 160 | 240 |  | 165.1
| 100340 |  |  |  |  | 240 |  | 165.1
| 100342 |  |  |  |  | 240 |  | 165.1
| 100349 |  |  |  | 240 | 100 |  | 239.2
| 100351 |  |  |  |  | 140 |  | 165.1
| 100353 |  |  |  |  | 200 |  | 239.2
| 100355 |  |  |  |  | 290 |  | 165.1
| 100362 | 6 | 0…+200 | 2 | 240 | 100 |  | 239.2
| 100363 |  |  |  |  | 140 |  | 239.2
| 100364 |  |  |  |  | 200 |  | 239.2
| 100365 |  |  |  |  | 290 |  | 299
| 100369 | 7 | 0…+250 | 2 | 240 | 100 |  | 239.2
| 100370 |  |  |  |  | 140 |  | 239.2
| 100372 |  |  |  |  | 290 |  | 165.1
Термометры технические угловые (длинномеры)
Наименование товара | Артикул | № | Диапазон, С° | Цена дел.,С° | Длина верх / низ , мм |  | К-во,шт.в упак. | Цена
Технический ТТЖ-М исп.1У | 100291 | 2 | -35…+50 | 1 | 240 | 440 |  | 647.4
| 100293 |  |  |  |  | 670 |  | 751.4
| 100332 | 4 | 0…+100 | 1 | 240 | 440 |  | 647.4
| 100334 |  |  |  |  | 670 |  | 751.4
| 100357 | 5 | 0…+150 | 2 | 240 | 440 |  | 647.4
| 100366 | 6 | 0…+200 | 2 | 240 | 440 |  | 647.4
| 100367 |  |  |  |  | 670 |  | 751.4
Термометры технические для измерения t° в сахарном производстве
Наименование товара | Артикул | Тип, Исполнение | Диапазон, С° | Цена дел.,С° | Длина верх / низ , мм |  | К-во,шт.в упак. | Цена
Технический | 101480 | ТТЖ-М исп.2П | +20…+150 | 1 | 310 | 160 | 60 | 751.4
| 101481 | ТТЖ-М исп.2У | +20…+150 |  |  | 290 | 31 | 751.4
Термометр технический для измерения t° в кагатах
Наименование товара | Артикул | Тип, Исполнение | Диапазон, С° | Цена дел.,С° | Длина верх / низ , мм |  | К-во,шт.в упак. | Цена
Технический | 100107 | ТТЖ-М исп.3П | -10…+35 | 1 | 230 | 995 | 12 | 1224.6
Термометр технический для измерения t° в кипятильниках типа "Титан"
Наименование товара | Артикул | Тип, Исполнение | Диапазон, С° | Цена дел.,С° | Длина верх / низ , мм |  | К-во,шт.в упак. | Цена
Технический | 101664 | ТТЖ-М исп.4У | 0…+100 | 2 | 115 | 65 | 100 | 178.1
ТЕРМОМЕТРЫ СТЕКЛЯННЫЕ
Термометры технические ртутные прямые
Наименование товара | Артикул | № | Диапазон, С° | Цена дел.,С° | Длина верх / низ , мм |  | К-во,шт.в упак. | Цена
Технический ртутный ТТЖ-М исп.5П | 100376 | 1 | -35…+50 | 1 | 240 | 66 | 200 | 802.1
| 100377 |  |  |  |  | 100 |  | 670.8
| 100378 |  |  |  |  | 160 |  | 812.5
| 100382 | 2 | 0…+100 | 1 |  | 66 |  | 650
| 100384 |  |  |  |  | 100 |  | 721.5
| 100386 |  |  |  |  | 160 |  | 812.5
| 100390 | 3 | 0…+160 | 1 |  | 66 |  | 703.3
| 100392 |  |  |  |  | 100 |  | 650
| 100394 |  |  |  |  | 160 |  | 650
| 100400 | 4 | 0…+200 | 1;2 |  | 66 |  | 650
| 100403 |  |  |  |  | 100 |  | 650
| 100405 |  |  |  |  | 160 |  | 743.6
| 100410 | 5 | 0…+300 | 2 |  | 66 |  | 900.9
| 100413 |  |  |  |  | 100 |  | 900.9
| 100417 |  |  |  |  | 160 |  | 900.9
| 100427 | 6 | 0…+400 | 5 |  | 100 |  | 1209
| 100439 | 7 | 0…+500 | 5 |  | 100 |  | 1245.4
Термометры технические ртутные прямые (длинномеры)
Наименование товара | Артикул | № | Диапазон, С° | Цена дел.,С° | Длина верх / низ , мм |  | К-во,шт.в упак. | Цена
Технический ртутный ТТЖ-М исп.5П | 100379 | 1 | -35…+50 | 1 | 240 | 253 | 100 | 640.9
| 100380 |  |  |  |  | 403 |  | 640.9
| 100388 | 2 | 0…+100 | 1 |  | 253 |  | 955.5
| 100398 |  |  | 2 |  | 403 |  | 640.9
| 100407 | 4 | 0…+200 | 2 |  | 253 |  | 900.9
| 100409 |  |  |  |  | 403 |  | 820.3
| 100421 | 5 | 0…+300 | 2 |  | 403 |  | 1172.6
| 100434 | 6 | 0…+400 | 5 |  | 403 |  | 1081.6
Термометры технические ртутные угловые
Наименование товара | Артикул | № | Диапазон, С° | Цена дел.,С° | Длина верх / низ , мм |  | К-во,шт.в упак. | Цена
Технический ртутный ТТЖ-М исп.5У | 100116 | 1 | -35…+50 | 1 | 240 | 100 | 76 | 540.8
| 100117 |  |  |  |  | 140 |  | 721.5
| 100118 |  |  |  |  | 200 |  | 540.8
| 100119 | 2 | 0…+100 | 1 |  | 100 |  | 721.5
| 100120 |  |  |  |  | 140 |  | 721.5
| 100121 |  |  |  |  | 200 |  | 721.5
| 100122 | 3 | 0…+160 | 1 |  | 100 |  | 721.5
| 100125 |  |  |  |  | 140 |  | 721.5
| 100124 |  |  |  |  | 200 |  | 812.5
| 100134 | 4 | 0…+200 | 1 |  | 100 |  | 540.8
| 100136 |  |  |  |  | 140 |  | 721.5
| 100138 |  |  |  |  | 200 |  | 721.5
| 100126 | 5 | 0…+300 | 2 |  | 100 |  | 767
| 100128 |  |  |  |  | 140 |  | 767
| 100139 | 6 | 0…+400 | 2;5 |  | 100 |  | 1289.6
| 100142 |  |  |  |  | 140 |  | 1316.9
| 100145 |  |  |  |  | 200 |  | 1316.9
ТЕРМОМЕТРЫ БИМЕТАЛЛИЧЕСКИЕ ТБ
Термометры биметаллические ТБ с осевым штуцером (О)
стандартное исполнение (металлический корпус)
Тип | Артикул | D, мм | Длина штуцера L, мм | Диапазон, С° | Кл. точн. | Цена дел.,С° | К-во, шт.в упак. | Цена
тб | 101198 | 63 | 50 | 0…+120 | 2.5 | 1 |  | 458.9
| 101201 |  |  | 0…+150 |  | 1 |  | 458.9
| 101203 |  |  | 0…+200 |  | 2 |  | 458.9
| 101217 |  | 100 | -35…+50 | 2.5 | 0.5 | 48/1 | 534.3
| 101219 |  |  | 0…+120 |  | 1 |  | 534.3
| 101221 |  |  | 0…+150 |  | 1 |  | 534.3
| 101223 |  |  | 0…+200 |  | 2 |  | 534.3
| 101227 |  |  | 0…+300 |  | 2 |  | 534.3
| 101240 |  | 160 | 0…+150 | 2.5 | 1 | 48/1 | 647.4
| 101242 |  |  | 0…+200 |  | 2 |  | 676
ТБ | 101256 | 80 | 50 | 0…+150 | 1.5 | 1 | 48/1 | 534.3
| 101259 |  |  | 0…+200 |  | 2 |  | 534.3
| 101262 |  |  | 0…+250 |  | 2 |  | 587.6
| 101269 |  | 100 | 0…+120 | 1.5 | 1 | 48/1 | 676
| 101273 |  |  | 0…+150 |  | 1 |  | 676
| 101275 |  |  | 0…+200 |  | 2 |  | 676
| 101278 |  |  | 0…+250 |  | 2 |  | 676
| 101285 |  | 160 | 0…+120 | 1.5 | 1 | 48/1 | 789.1
| 101288 |  |  | 0…+150 |  | 1 |  | 789.1
| 101291 |  |  | 0…+200 |  | 2 |  | 789.1
ТБ | 101301 | 100 | 50 | -35…+50 | 1.5 | 0.5 | 48/1 | 683.8
| 101304 |  |  | 0…+120 |  | 1 |  | 683.8
| 101308 |  |  | 0…+150 |  | 1 |  | 683.8
| 101327 |  | 100 | 0…+120 | 1.5 | 1 | 48/1 | 729.3
| 101331 |  |  | 0…+150 |  | 1 |  | 729.3
| 101333 |  |  | 0…+200 |  | 2 |  | 729.3
| 101347 |  | 160 | 0…+120 | 1.5 | 1 | 48/1 | 826.8
| 101349 |  |  | 0…+120 |  | 1 |  | 1225.9
Термометры биметаллические ТБ с радиальным штуцером (Р)
стандартное исполнение (металлический корпус)
Тип | Артикул | D, мм | Длина штуцера L, мм | Диапазон, С° | Кл. точн. | Цена дел.,С° | К-во, шт.в упак. | Цена
ТБ | 101419 | 100 | 50 | -35…+50 | 1.5 | 0.5 | 48/1 | 1119.3
| 101422 |  |  | 0…+120 |  | 1 |  | 1119.3
| 101426 |  |  | 0…+150 |  | 1 |  | 1119.3
| 101430 |  |  | 0…+200 |  | 2 |  | 1119.3
| 101443 |  | 100 | -35…+50 | 1.5 | 0.5 | 48/1 | 1172.6
| 101446 |  |  | 0…+120 |  | 1 |  | 1172.6
| 101449 |  |  | 0…+150 |  | 1 |  | 1172.6
| 101451 |  |  | 0…+200 |  | 2 |  | 1172.6
| 101453 |  |  | 0…+250 |  | 2 |  | 1172.6
| 101464 |  | 160 | -35…+50 | 1.5 | 0.5 | 48/1 | 1270.1
| 101472 |  |  | 0…+200 |  | 2 |  | 1270.1
| 101399 | 80 | 100 | 0...+120 | 1.5 | 1 | - | 894.4
ТЕРМОМЕТРЫ БИМЕТАЛЛИЧЕСКИЕ ТРУБНЫЕ ТБТ
Термометры биметаллические трубные ТБТ
Тип | Артикул | D, мм |  | Диапазон, С° | Кл. точн. | Цена дел.,С° | К-во, шт.в упак. | Цена
ТБТ-63 (без проверки) | 102163 | 63 |  | 0…+120 | "(-2,5)" | 2 | - | 391.3
| 102165 |  |  | 0…+150 |  |  | - | 391.3
ТЕРМОМЕТРЫ БИМЕТАЛЛИЧЕСКИЕ ИГОЛЬЧАТЫЕ ТБИ
Термометры биметаллические игольчатые ТБТ
Тип | Артикул | D, мм | Длина щупа L, мм | Диапазон, С° | Кл. точн. | Цена дел.,С° | К-во, шт.в упак. | Цена
ТБИ | 102142 | 25 | 130 | -10…+110 | 2.5 | 2 | - | 399.1
| 102144 |  |  | -40…+70 |  | 1 | - | 399.1
| 102146 |  |  | 0...+120 |  | 2 | - | 399.1
| 102147 |  |  | 0…+160 |  |  | - | 399.1
| 102148 |  |  | 0…+200 |  | 5 | - | 399.1
| 102151 | 40 | 250 | -10…+110 |  | 1 | - | 421.2
| 102152 |  |  | -40…+70 |  |  | - | 421.2
| 102154 |  |  | 0...+120 |  |  | - | 421.2
| 102155 |  |  | 0…+160 |  |  | - | 421.2
| 102157 |  |  | 0…+200 |  | 2 | - | 421.2
ТЕРМОМЕТРЫ СТЕКЛЯННЫЕ
Термометры стеклянные
Тип, Исполнения | Артикул | Тип |  | Диапазон, С° |  | Цена дел.,С° | К-во, шт. | Цена
ТС-7-М1 исп.1 | 100109 | в складских помещениях |  | -20…+70 |  | 1 | 125 | 127.4
ТС-7-М1 исп.2 | 100110 | зерна в хранилищах |  | -20…+70 |  |  | 125 | 118.3
ТС-7-М1 исп.3 | 100111 | в буртах |  | -20…+70 |  |  | 45 | 136.5
ТС-7-М1 исп.4 | 100112 | при переробатке молока |  | 0…+100 |  |  | 125 | 115.7
ТС-7-М1 исп.5 | 100113 | в холодильных установках мясо-молочной промышленности |  | -30…+30 |  |  | 125 | 67.6
ТС-7-М1 исп.6 | 100108 | в холодильных установках |  | -30…+30 |  |  | 70 | 127.4
ТС-7-М1 исп.7а | 100114 | в рефрижераторах и рефрижераторных камерах |  | -35…+50 |  |  | 125 | 67.6
ТС-7-М1 исп.7б | 100115 |  |  | -35…+50 |  |  |  | 130
Оправа (применяется для термометров)
пластмассовая оправа | 101130 | ТС-7-М1 исполнение 1 |  |  |  |  | 125 | 20.8
| 101131 | ТС-7-М1 исполнение 3 |  |  |  |  | 70 | 40.3
Термометры максимальные стеклянные
Наименование товара | Артикул | Тип | Исп. | Диапазон, С° |  | Цена дел.,С° | К-во, шт. | Цена
максимальный | 101187 | СП-83 М | 1 | +20…+150 |  | 1 | 150 | 1238.9
максимальный | 101188 | СП-83 М | 2 | +20…+220 |  |  |  | 1314.3
максимальный | 101189 | СП-83 М | 3 | +50…+250 |  |  |  | 1435.2
Термометр для спецкамер низкоградусный
применяется для измер. t° | Артикул | Тип |  | Диапазон, С° |  | Цена дел.,С° | К-во, шт. | Цена
низкоградусный | 101186 | СП-100 |  | -100…+20 |  | 1 | 150 | 781.3
Индикаторы
Наименование товара | Артикул | Тип | длина, мм | Диапазон, С° |  | Цена дел.,кг/м³ | К-во, шт.в упак. | Цена
индикатор инкубаторный | 100105 | ИИ | 185 | +0…+40 |  | 0.5 | 300 | 62.4
Термометры специальные виброустойчивые
Наименование товара | Артикул | Тип | Диапазон, С° | Длина верх / низ , мм |  | Цена дел.,С° | К-во, шт. | Цена
Виброустойчивый G1/2 (М20,22,27)х1,5) | 100491 | СП-В | 0…+120 | 200 | 40 | 1 | 40/1 | 1601.6
| 100493 |  |  |  | 45 |  |  | 1601.6
| 100495 |  |  |  | .(45) |  |  | 1601.6
| 100499 |  |  |  | 63 |  |  | 1601.6
| 100501 |  |  |  | .(63) |  |  | 1601.6
| 100504 |  |  |  | 80 |  |  | 1601.6
| 100506 |  |  |  | .(80) |  |  | 1601.6
| 100511 |  |  |  | 100 |  |  | 1601.6
| 100513 |  |  |  | .(100) |  |  | 1601.6
| 100517 |  |  |  | 200 |  |  | 1601.6
| 100525 |  | 0…+200 |  | 40 | 2 | 40/1 | 1601.6
| 102913 |  |  |  | .(40) |  |  | 1601.6
| 102914 |  |  |  | 45 |  |  | 1601.6
| 102915 |  |  |  | 60 |  |  | 1601.6
| 100527 |  |  |  | 63 |  |  | 1601.6
| 100530 |  |  |  | .(63) |  |  | 1601.6
| 100532 |  |  |  | 80 |  |  | 1601.6
| 100533 |  |  |  | .(80) |  |  | 1601.6
| 100535 |  |  |  | 100 |  |  | 1601.6
| 100538 |  |  |  | .(100) |  |  | 1601.6
| 100540 |  |  |  | .(100) |  |  | 1601.6
| 100544 |  |  |  | .(120) |  |  | 1601.6
| 100545 |  |  |  | .(120) |  |  | 1601.6
| 100547 |  |  |  | 200 |  |  | 1601.6
| 100448 |  | 0…+600 |  | 40 | 5 | 40/1 | 2082.6
| 100453 |  |  |  | 63 |  |  | 2082.6
| 100456 |  |  |  | .(63) |  |  | 2082.6
| 100458 |  |  |  | .(63) |  |  | 2082.6
| 100460 |  |  |  | 80 |  |  | 2082.6
| 100461 |  |  |  | .(80) |  |  | 2082.6
| 100463 |  |  |  | .(80) |  |  | 2082.6
| 100465 |  |  |  | .(80) |  |  | 2082.6
| 100467 |  |  |  | 100 |  |  | 2082.6
| 100469 |  |  |  | .(100) |  |  | 2082.6
| 100471 |  |  |  | .(100) |  |  | 2082.6
| 100473 |  |  |  | .(100) |  |  | 2082.6
| 100476 |  |  |  | 120 |  |  | 2082.6
| 100479 |  |  |  | .(120) |  |  | 2082.6
| 100481 |  |  |  | .(120) |  |  | 2082.6
| 100483 |  |  |  | .(160) |  |  | 2082.6
| 100485 |  |  |  | 200 |  |  | 2082.6
| 100490 |  |  |  | .(200) |  |  | 2082.6
ТЕРМОМЕТРЫ ЛАБОРАТОРНЫЕ
Термометры лабораторные стеклянные
Наименование товара | Артикул | Тип | № | Диапазон, С° |  | Цена дел.,С° | К-во, шт. | Цена
лабораторный стеклянный ТЛС | 101532 | 2 | 1 | -30…+70 |  | 1 |  | 900.9
| 101533 |  | 2 | 0…+100 |  |  |  | 976.3
| 101534 |  | 3 | 0…+150 |  |  |  | 976.3
| 101535 |  | 4 | 0…+250 |  |  |  | 1089.4
| 101537 |  | 5 | 0…+360 |  |  |  | 1141.4
| 101539 | 4 | 1 | -30…+20 |  | 0.1 |  | 2628.6
| 101541 |  | 2 | 0…+55 |  |  |  | 2628.6
| 101544 |  | 4 | +100…+155 |  |  |  | 2628.6
| 101545 |  | 5 | +150…+205 |  |  |  | 2628.6
| 101546 |  | 6 | +200…+255 |  |  |  | 2628.6
| 101547 |  | 7 | +250…+305 |  |  |  | 2628.6
| 101551 | 5 | 1 | -30…+70 |  | 0.5 |  | 1576.9
| 101554 |  | 3 | +100…+205 |  |  |  | 1667.9
| 101555 |  | 4 | +200…+300 |  |  |  | 1652.3
| 101556 | 6 | 1 | -30…+25 |  | 0.5 |  | 1216.8
| 101557 |  | 2 | 0…+55 |  |  |  | 1216.8
| 101558 |  | 3 | +50…+105 |  |  |  | 1216.8
| 101559 |  | 4 | +100…+155 |  |  |  | 1216.8
| 101560 |  | 5 | +150…+205 |  |  |  | 1216.8
| 101561 |  | 6 | +200…+255 |  |  |  | 1216.8
| 101562 |  | 7 | +250…+305 |  |  |  | 1216.8
Термометры лабораторные промышленные
Тип | Артикул | Применение |  | Диапазон, С° |  | Цена дел.,С° | К-во, шт. | Цена
ТЛС-22 (ТП-22) | 101538 | термометр стеклянный для измерения температуры спирта |  | -30…+35 |  | 0.5 | - | 900.9
ТЕРМОМЕТРЫ ДЛЯ НЕФТЕПРОДУКТОВ
Термометры для испытания нефтепродуктов
Тип, Исполнения | Артикул | Применение |  | Диапазон, С° |  | Цена дел.,С° | К-во, шт. | Цена
ТН-1М исп.1 | 101517 | для определения темп. вспышки нефтепродуктов в закрытом тигле |  | 0…+170 |  | 1 | - | 1983.8
ТН-1М исп.2 | 101518 |  |  | +130…+300 |  |  |  | 1892.8
ТН-2М | 101519 | для определения темп. вспышки нефтепродуктов в открытом тигле |  | 0…+360 |  | 1 | - | 1488.5
ТН-3 исп.1 | 101520 | для измерения темп. при определении условной вязкости |  | 0…+60 |  | 0.5 | - | 2164.5
ТН-3 исп.2 | 101521 |  |  | +50…+110 |  |  |  | 2164.5
ТН-4М исп.1 | 101522 | опред. темп. каплепадения консист. смазок при испыт. на вязкость |  | 0…+150 |  | 1 | - | 2055.3
ТН-4М исп.2 | 101523 |  |  | +100…+250 |  |  |  | 1348.1
ТН-4М исп.3 | 101524 |  |  | +200…+350 |  |  |  | 4056
ТН-5 | 101526 | для определения температуры плавления парафинов |  | +30…+100 |  | 0.2 | - | 2073.5
ТН-6М | 101527 | для определения темп. застыв. и помутнения нефтепродуктов |  | -30…+60 |  | 1 | - | 2073.5
ТН-7М | 101528 | для опред. темп. фракционирования нефтепрод. при разгоне |  | 0…+360 |  | 1 | - | 2073.5
ТН-8М | 101531 | для опред. низких темп. нефтепродуктов |  | -80…+60 |  | 1 | - | 2252.9
Термометры для испытания нефтепродуктов
Тип, Исполнения | Артикул | Применение |  | Диапазон, С° |  | Цена дел.,С° | Терм. Жидкость | Цена
ТИН-1 исп.1 | 101483 | для определения темп. вспышки нефтепродуктов в закрытом тигле |  | -7…+110 |  | 0.5 | ртуть | 3949.4
ТИН-1 исп.2 | 101484 |  |  | +90…+360 |  | 2 |  | 3949.4
ТИН-3 исп.1 | 101488 | для измерения температуры застывания и помутнения нефтепродуктов |  | -38…+50 |  | 1 | ртуть | 4417.4
ТИН-4 исп.1 | 101493 | для измерения температуры при определении фракционного состава |  | -2…+400 |  | 1 | ртуть | 3759.6
ТИН-4 исп.2 | 101494 |  |  | -2…+300 |  |  |  | 3759.6
ТЕРМОМЕТРЫ ЭЛЕКТРОКОНТАКТНЫЕ
Термометры ртутные электроконтактные прямые ГОСТ 9871-75
Наименование, Исполнение | Артикул | № | Диапазон, С° | Цена дел.,С° | Длина верх / низ , мм |  | К-во,шт.в упак. | Цена
электроконтактный ТПК-П | 100073 | 2 | -35..+70 | 1 | 355 | 103/163/253 | 50/1 | 1495
| 100074 | [6 empty] | 1495
| 100075 | [6 empty] | 1495
| 100076 | 3 | 0…+100 |  |  | 83/103/163/253 |  | 1495
| 100077 | [6 empty] | 1383.2
| 100078 | [6 empty] | 1495
| 100079 | [6 empty] | 1495
| 100081 | 4 | 0…+150 | 2 |  | 103/163/253 |  | 1383.2
| 100083 | [6 empty] | 1495
| 100085 | [6 empty] | 1495
| 100086 | 5 | 0…+200 |  |  |  |  | 1383.2
| 100087 | [6 empty] | 1495
| 100088 | [6 empty] | 1495
| 100092 | 7 | 0…+300 | 5 |  |  |  | 1495
| 100093 | [6 empty] | 1803.1
| 100095 | [6 empty] | 1495
Термометры ртутные электроконтактные угловые ГОСТ 9871-75
Наименование, Исполнение | Артикул | № | Диапазон, С° | Цена дел.,С° | Длина верх / низ , мм |  | К-во,шт.в упак. | Цена
электроконтактный ТПК-У | 100100 | 3 | 0…+100 | 1 | 355 | 104/141 | 20/1 | 1576.9
| 100101 | 5 | 0…+200 | 2 |  |  |  | 1549.6
| 100102 | [6 empty] | 1576.9
| 100103 | 7 | 0…+300 | 5 |  |  |  | 1627.6
| 100104 | [6 empty] | 1656.2

## АРМАТУРА
МОНТАЖНАЯ АРМАТУРА
Оправы защитные металлические для технических термометров
Наименование товара | Артикул | Тип | Исполнение | Длина верх / низ , мм |  | К-во, шт. | Цена
Оправа | 101132 | ОТП | Прямая | 215 | 63 | 50 | 256.1
| 101133 |  |  |  | 100 |  | 256.1
| 101138 |  |  | 265 | 63 | 50 | 249.6
| 101140 |  |  |  | 100 |  | 249.6
| 101134 | ОТП | Прямая | 215 | 160 | 50 | 211.9
| 101143 |  |  | 265 |  |  | 262.6
| 101135 | ОТП | Прямая | 215 | 250 | 25 | 286
| 101145 |  |  | 265 |  |  | 369.2
| 101136 | ОТП | Прямая | 215 | 400 | 25 | 479.7
| 101146 |  |  | 265 |  |  | 479.7
| 101147 | ОТП | Прямая | 265 | 630 | 25 | 536.9
| 101148 | ОТП | Прямая | 265 | 1000 | 25 | 1089.4
| 101149 | ОТУ | Угловая | 215 | 63 | 50 | 300.3
| 101155 |  |  | 265 |  |  | 315.9
| 101150 | ОТУ | Угловая | 215 | 100 | 50 | 234
| 101156 |  |  | 265 |  |  | 331.5
| 101151 | ОТУ | Угловая | 215 | 160 | 50 | 234
| 101157 |  |  | 265 |  |  | 405.6
| 101158 | ОТУ | Угловая | 265 | 250 | 10 | 587.6
| 101159 | ОТУ | Угловая | 265 | 400 | 10 | 600.6
| 101160 | ОТУ | Угловая | 265 | 630 | 10 | 916.5
Корпус оправы | 101127 |  |  | 215 |  |  | 83.2
| 101128 |  |  | 265 | 250 |  | 143
Переходник к оправе | 101162 | [5 empty] | 45.5
Карман оправы | 101120 |  |  | 63 |  |  | 165.1
| 101121 |  |  | 100 |  |  | 180.7
| 101122 |  |  | 160 |  |  | 218.4
| 101123 |  |  | 250 |  |  | 262.6
| 101124 |  |  | 400 |  |  | 409.5
| 101125 |  |  | 630 |  |  | 464.1
| 101126 |  |  | 1000 |  |  | 900.9
Уголок к оправе | 101162 |  |  | - |  |  | 45.5
Оправа для ТС-7-М1исп.1 | 101130 | [5 empty] | 20.8
Оправа для ТС-7-М1исп.3 | 101131 | [5 empty] | 40.3
Бобышки
Форма | Артикул | Резьба |  | Длина верх / низ , мм |  | К-во, шт. | Цена
бобышка (шестигранник/круг) | 100932 | G1/2 |  | 20 |  |  | 85.8
| 100934 | М20х1,5 |  | 35 |  |  | 113.1
| 100935 | М27х2 |  |  |  |  | 139.1
| 100936 | G1/2 |  | 50 |  |  | 139.1
| 100937 | М27х2 |  |  |  |  | 158.6
| 102501 | М27х2 |  | 70 |  |  | 192.4
бобышка (шестигранник) | 100940 | М27х2 |  | 20 |  |  | 79.3
| 102514 | М27х2 |  | 33 |  |  | 115.7
| 100941 | G1/2 |  | 35 |  |  | 119.6
| 100942 | М20х1,5 |  |  |  |  | 119.6
| 100943 | М27х2 |  |  |  |  | 119.6
| 102917 | G3/4 |  |  |  |  | 119.6
| 100945 | G1/2 |  | 50 |  |  | 127.4
| 100946 | G3/4 |  |  |  |  | 127.4
| 100948 | М20х1,5 |  |  |  |  | 127.4
| 100950 | М27х2 |  |  |  |  | 127.4
| 102294 | G1/2 (П) |  | 70 |  |  | 157.3
| 100953 | М20х1,5 |  |  |  |  | 174.2
| 100954 | М27х2 |  |  |  |  | 184.6
| 102183 | М20х1,5 |  | 100 |  |  | 305.5
| 102280 | М27х2 |  |  |  |  | 305.5
Переходники
Наименование товара | Артикул | Внутренняя резьба |  | Внешняя резьба |  | К-во, шт. | Цена
переходник (сталь) | 101169 | М12х1,5 |  | G1/2 |  | 200 | 143
переходник (оцин.сталь) | 101170 | [5 empty] | 158.6
переходник (сталь) | 101174 | М12х1,5 |  | М20х1,5 |  |  | 172.9
переходник (оцин.сталь) | 101175 | [5 empty] | 172.9
переходник (сталь) | 101178 | М20х1,5 |  | G1/2 |  |  | 143
переходник (оцин.сталь) | 101179 | [5 empty] | 172.9
переходник (нерж.) | 102918 | М20х1,5 |  | G1/4 |  |  | 375.7
Краны
Наименование товара | Артикул | Присоед. Резьбы |  | Материал | Рабочее давление | К-во, шт. | Цена
кран трехходовой без фланца | 102258 | G1/2 / G 1/2 |  | латунный сплав | 1,6МПа | - | 291.2
кран трехходовой с фланцем | 101110 |  |  | латунный сплав |  | 100 | 305.5
кран трехходовой 11Б18бк с ручкой | 101106 | G1/2 / М20х1,5 |  | латунный сплав | 1,6МПа |  | 211.9
кран трехходовой 11Б18бк без ручки | 101107 | [5 empty] | 196.3
Кран трёхход. с фланцем | 101111 | М20х1,5 / G1/2 |  |  | 1,6МПа |  | 305.5
Кран трёхход. исп.2 без фланца | 101112 | М20х1,5 / G1/2 |  |  | 1,6МПа |  | 291.2
кран латунный трехходовой без фланца | 102259 | G1/2 / G1/2 |  | латунный | 2,5МПа |  | 578.5
кран латунный трехходовой без фланца | 102257 | М20х1,5 / G1/2 |  | латунный | 2,5МПа |  | 578.5
кран нержавейка трехходовой без фланца | 102518 | G1/2 / G1/2 |  | нержавеющая сталь | 1,6МПа |  | 1803.1
Кран кнопочный | 101108 | G1/2 / G1/2 |  |  |  |  | 1157
| 101109 | М20х1,5 / G1/2 |  |  |  |  | 1157
Кран шаровый со спустником
Наименование товара | Артикул | Присоед. Резьбы |  |  |  | К-во, шт. | Цена
Кран шаровый со спустником | 102837 | М20х1,5 G1/2/PN-30 |  |  |  | - | 503.1
Охладитель
Наименование товара | Артикул | Н, мм |  | D, мм |  | К-во, шт. | Цена
Охладитель | 101167 | 70 |  | 50 |  | - | 2580.5
Фланец для манометров
Наименование товара | Артикул | d, мм |  |  |  | К-во, шт. | Цена
Фланец для манометров | 101667 | 100 |  |  |  | - | 62.4
| 101668 | 160 |  |  |  |  | 93.6
Сифонная трубка (Трубка Перкенса)
Наименование товара | Артикул | Присоедительные резьбы |  | Рабочее Давление не более | Материал | К-во, шт. | Цена
|  | внутр.резьба | внеш.резьба
трубка прямая с петлей | 101164 | М20х1,5 | G1/2 | 6 МПа | Сталь | - | 496.6
трубка угловая с петлей | 101165 |  |  |  |  | - | 496.6
трубка угловая | 101163 |  |  |  |  | - | 362.7

## СОЕД.ЭЛ-ТЫ
СОЕДИНИТЕЛЬНЫЕ ЭЛЕМЕНТЫ
Краны спускные
Наименование товара | Артикул | Тип | Диаметр D, мм | К-во., шт.в упак. | Цена
кран спускной одноходовой | 200258 | К1Х-1 | 1.6 | 100 | 150.8
| 200259 |  | 2.5 | 100 | 158.6
| 200260 |  | 4 | 150 | 224.9
| 200261 |  | 6 | 150 | 256.1
Краны соединительные ГОСТ 7995-80
Наименование товара | Артикул | Тип | Диаметр D, мм | К-во., шт.в упак. | Цена
кран соединительный одноходовой | 200251 | К1Х-1 | 1.6 | - | 309.4
| 200254 |  | 2.5 | 100 | 323.7
| 200255 |  | 4 | 100 | 492.7
| 200256 |  | 6 | 100 | 536.9
кран соединительный трёхходовой | 200262 | К3Х-1 | 1.6 | 100 | 323.7
| 200263 |  | 2.5 | 100 | 457.6
| 200264 |  | 2.5 | - | 477.1
| 200266 |  | 4 | 100 | 538.2
| 200266 |  | 4 | - | 538.2
Трубка соединительная ГОСТ 25336-82
Наименование товара | Артикул | Тип | Длина L, мм | К-во., шт.в упак. | Цена
трубка с разными диаметрами | 200452 | ТС-П | 110 | 300 | 200.2
трубка соединительная | 200453 | ТС-Т | 6 | 300 | 78
| 200454 |  | 10 | 200 | 123.5
| 200455 |  | 15 | 200 | 139.1
Трубки хлоркальциевые ГОСТ 25336-82
Наименование товара | Артикул | Тип | Диаметр D, мм | К-во., шт.в упак. | Цена
трубка хлоркальциевая исп. 1 | 200465 | ТХ-П | 13 | 200 | 55.9
| 200466 |  | 17 |  | 55.9
| 200467 |  | 25 |  | 93.6
| 200468 |  | 30 |  | 93.6
трубка хлоркальциевая исп. 2 | 200470 |  | 17 |  | 98.8
| 200471 |  | 19 |  | 98.8
трубка хлоркальциевая исп.1 | 200457 | ТХ-U | 60 | 200 | 101.4
| 200458 |  | 100 | 100 | 176.8
| 200459 |  | 150 |  | 107.9
| 200460 |  | 200 |  | 136.5
трубка хлоркальциевая исп.2 | 200461 |  | 60 |  | 111.8
| 200462 |  | 100 |  | 171.6
| 200463 |  | 150 |  | 231.4
| 200464 |  | 200 |  | 176.8
Переход стеклянный П1-1
Наименование товара | Артикул | Взаимозаменяемый керн (А) | Взаимозаменяемая муфта (B) | H±2, мм | Цена
Переход П 1-1 | 200077 | 24/29 | 19/26 | 45 | 279.5
| 200081 | 60/46 | 29/32 | 65 | 533
Переход стеклянный П1-2
Наименование товара | Артикул | Взаимозаменяемый керн (А) | Взаимозаменяемая муфта (B) | H±3, мм | Цена
Переход П 1-2 | 200082 | 14/23 | 19/26 | 45 | 300.3
Переход стеклянный П2П
Наименование товара | Артикул | Взаимозаменяемый керн (А) | Взаимозаменяемая муфта B и В1 | H±3, мм | Цена
Переход П2П | 200089 | 19/26 | 14/23 (14/23) | 90 | 525.2
| 200090 | 19/26 | 14/23 (19/26) | 100 | 235.3
| 200091 | 19/26 | 19/26 (14/23) | 100 | 481
| 200092 | 19/26 | 19/26 (19/26) | 105 | 314.6
| 200093 | 29/32 | 14/23 (14/23) | 90 | 617.5
| 200094 | 29/32 | 14/23 (19/26) | 100 | 634.4
| 200095 | 29/32 | 19/26 (19/26) | 105 | 314.6
| 200096 | 29/32 | 29/32 (14/23) | 105 | 767
| 200097 | 29/32 | 29/32 (19/26) | 110 | 328.9
| 200098 | 29/32 | 29/32 (29/32) | 125 | 751.4
Изгибы
Наименование товара | Артикул | Взаимозаменяемый керн (А) | Взаимозаменяемая муфта (B) | L, L1 мм | Цена
Изгиб И<75 КМ (α° ±2°=75°) | 200115 | 14/23 | 14/23 | 40 (60) | 345.8
Изгиб И<75 КМ (α° ±2°=75°) | 200116 | 29/32 | 29/32 | 55 (85) | 523.9
Изгиб И< 90 КМ (α° ±2°=90°) | 200117 | 14/23 | 14/23 | 40 (60) | 323.7
Изгиб И< 90 КМ (α° ±2°=90°) | 200118 | 29/32 | 29/32 | 55 (85) | 300.3
Изгиб И<105 КМ (α° ±2°=105°) | 200120 | 19/26 | 14/23 | 45 (60) | 417.3
Изгиб И<105 КМ (α° ±2°=105°) | 200121 | 29/32 | 14/23 | 45 (60) | 471.9
Керны
Наименование товара | Артикул | Стекло марки | Тип | Конус | Цена
Керн | 200017 | ТС | КПО | 29/32 | 171.6

## ОБЩ.НАЗН
ИЗДЕЛИЯ ОБЩЕГО НАЗНАЧЕНИЯ
ВОРОНКИ, КАПЕЛЬНИЦЫ
Воронки лабораторные ГОСТ 25336-82
Наименование товара | Артикул | Тип | D, мм | H, мм |  |  |  | К-во, шт.в упак. | Цена
воронка лабораторная | 200066 | В | 25 | 38 |  |  |  | 288 | 65
| 200067 |  | 36 | 50 |  |  |  | 228 | 71.5
| 200068 |  | 36 | 80 |  |  |  | 228 | 71.5
| 200069 |  | 56 | 80 |  |  |  | 144 | 91
| 200070 |  | 75 | 110 |  |  |  | 96 | 104
| 200071 |  | 75 | 140 |  |  |  | 96 | 140.4
| 200072 |  | 75 | 170 |  |  |  | - | 146.9
| 200073 |  | 100 | 150 |  |  |  | 72 | 157.3
| 200074 |  | 100 | 200 |  |  |  | 48/8 | 175.5
| 200075 |  | 150 | 230 |  |  |  | 24 | 319.8
воронка лабораторная (полипропилен) | 400819 |  | 25 | 38 |  |  |  | - | 8.346
Воронки делительные ГОСТ 25336-82
Наименование товара | Артикул | Тип | Исп. | Вместимость |  |  |  | К-во, шт.в упак. | Цена
воронка делительная | 200099 | ВД | 1 | 10 |  |  |  | 80/1 | 273
| 200101 |  |  | 25 |  |  |  | 80/1 | 319.8
| 200102 |  |  | 50 |  |  |  | 35/1 | 379.6
| 200104 |  |  | 100 |  |  |  | 63/1 | 405.6
| 200106 |  |  | 250 |  |  |  | 56/1 | 622.7
| 200108 |  |  | 500 |  |  |  | 12/1 | 858
| 200109 |  |  | 1000 |  |  |  | 120/12 | 1177.8
| 200804 |  | 3 | 50 |  |  |  | 20/1 | 451.1
| 200969 |  |  | 100 |  |  |  | 16/1 | 491.4
| 200806 |  |  | 250 |  |  |  | 20/1 | 569.4
| 200808 |  |  | 500 |  |  |  | 12/1 | 972.4
| 200811 |  |  | 1000 |  |  |  | 20/1 | 1129.7
| 201043 |  |  | 1000 |  |  |  | 20/1 | 2020.2
| 200812 |  |  | 2000 |  |  |  | 20/1 | 2200.9
Капельницы ГОСТ 25336-82
Наименование товара | Артикул | Исполнение |  | Вместимость |  |  |  | К-во, шт.в упак. | Цена
капельница (с колпачком) | 200135 | 2 |  | 10 |  |  |  | 180/15 | 144.3
| 200136 |  |  | 25 |  |  |  | 180/15 | 174.2
| 200138 |  |  | 50 |  |  |  | 180/15 | 180.7
капельница (с полиэтил. пробкой) | 200140 | 3 |  | 15 |  |  |  | 150/15 | 144.3
капельница ХС | 201812 | 3 |  | 17.5 |  |  |  | 150/15 | 144.3
КОЛБЫ
Колбы круглодонные с цилиндрической горловиной, ТС ГОСТ 25336-82
Наименование товара | Артикул | Тип | Исп. | Вместимость, мл |  | D, мм |  | К-во, шт.в упак. | Цена
Колба круглодонная (с цилиндр. горловиной) | 200622 | К | 2 | 25 |  | 18 |  | - | 33.8
| 200624 |  |  | 50 |  | 18 |  | - | 81.9
| 200628 |  |  | 100 |  | 22 |  | - | 107.9
| 200629 |  |  | 100 |  | 34 |  | - | 107.9
| 200630 |  |  | 250 |  | 34 |  | - | 91
| 200632 |  |  | 250 |  | 50 |  | - | 91
| 200633 |  |  | 500 |  | 34 |  | - | 217.1
| 200635 |  |  | 500 |  | 50 |  | - | 126.1
| 200636 |  |  | 1000 |  | 42 |  | - | 334.1
| 200637 |  |  | 2000 |  | 50 |  | - | 469.3
Колбы конические с взаимозаменяемыми конусами, ТС ГОСТ 25336-82 (конус ГОСТ 8682-93)
Наименование товара | Артикул | Тип | Исп. | Вместимость, мл | D, мм | Конус |  | К-во, шт.в упак. | Цена
Колба конич. (с взаимозам.конусом) | 200765 | Кн | 1 | 50 | 51 | 14/23 |  | 192/12 | 210.6
| 200766 |  |  | 50 | 51 | 19/26 |  | 192/12 | 234
| 200767 |  |  | 100 | 64 | 14/23 |  | 192/12 | 247
| 200768 |  |  | 100 | 64 | 19/26 |  | 192/12 | 273
| 200769 |  |  | 100 | 64 | 29/32 |  | 192/12 | 305.5
| 200770 |  |  | 250 | 85 | 19/26 |  | 72 | 318.5
| 200771 |  |  | 250 | 85 | 24/29 |  | 72 | 325
| 200772 |  |  | 250 | 85 | 29/32 |  | 72/8 | 358.8
| 200773 |  |  | 500 | 105 | 29/32 |  | 48/8 | 426.4
| 200774 |  |  | 1000 | 131 | 29/32 |  | 24/6 | 543.4
| 200775 |  |  | 1000 | 131 | 45/40 |  | 24/6 | 585
| 200776 |  |  | 2000 | 166 | 29/32 |  | 12/2 | 881.4
| 200777 |  |  | 2000 | 166 | 45/40 |  | 12 | 949
Колбы конические с взаимозаменяемыми конусами, ТС ТУ 14307481.014-95
Наименование товара | Артикул | Тип | Исп. | Вместимость, мл | D, мм | Конус |  | К-во, шт.в упак. | Цена
Колба коническая (с взаимоз. конусом и со шкалой) | 200161 | Кн | 1 | 100 | 64 | 29/32 |  | 192 | 321.1
| 200162 |  |  | 250 | 85 | 19/26 |  | 72 | 351
| 200163 |  |  | 250 | 85 | 24/29 |  | 72 | 364
| 200164 |  |  | 250 | 85 | 29/32 |  | 72 | 377
| 200165 |  |  | 500 | 105 | 29/32 |  | 48 | 445.9
| 200166 |  |  | 1000 | 131 | 29/32 |  | 24 | 569.4
Колбы конические с цилиндрической горловиной, ТС ГОСТ 25336-82
Наименование товара | Артикул | Тип | Исп. | Вместимость, мл |  | D, мм |  | К-во, шт.в упак. | Цена
Колба коническая (с цилиндр. горловиной) | 200168 | Кн | 2 | 25 |  | 18 |  | - | 65
| 200169 |  |  | 50 |  | 22 |  | 192/12 | 81.9
| 200170 |  |  | 100 |  | 22 |  | 192/12 | 88.4
| 200171 |  |  | 100 |  | 34 |  | 192/12 | 109.2
| 200172 |  |  | 250 |  | 34 |  | 72/8 | 126.1
| 200173 |  |  | 250 |  | 50 |  | 72/8 | 149.5
| 200175 |  |  | 500 |  | 34 |  | 48/8 | 191.1
| 200176 |  |  | 500 |  | 50 |  | 48/8 | 227.5
| 200177 |  |  | 1000 |  | 42 |  | 24/6 | 390
| 200178 |  |  | 1000 |  | 50 |  | 24/6 | 405.6
| 200179 |  |  | 2000 |  | 50 |  | 12/2 | 637
Колбы конические с цилиндрической горловиной, ТУ
Наименование товара | Артикул | Тип | Исп. | Вместимость, мл |  | D, мм |  | К-во, шт.в упак. | Цена
Колба коническая (с цилиндр. горловиной) | 200197 | Кн | 3 | 50 |  | 18 |  | 200 | 80.6
| 200199 |  |  | 100 |  | 34 |  | 100 | 91
| 200200 |  |  | 250 |  | 34 |  | 72 | 91
| 200201 |  |  | 500 |  | 34 |  | 56 | 118.3
Колбы конические с цилиндрической горловиной, ТС ТУ 14307481.014-95
Наименование товара | Артикул | Тип | Исп. | Вместимость, мл |  | D, мм |  | К-во, шт.в упак. | Цена
Колба коническая (с цилиндр. горлов. и со шкалой) | 200182 | Кн | 3 | 50 |  | 22 |  | 192/12 | 91
| 200183 |  |  | 100 |  | 22 |  | 192/12 | 93.6
| 200184 |  |  | 100 |  | 34 |  | 192/12 | 114.4
| 200185 |  |  | 250 |  | 34 |  | 72/8 | 131.3
| 200187 |  |  | 250 |  | 50 |  | 72/12 | 156
| 200188 |  |  | 500 |  | 34 |  | 48/8 | 195
| 200190 |  |  | 500 |  | 50 |  | 48/8 | 195
| 200191 |  |  | 1000 |  | 42 |  | 24/6 | 409.5
| 200192 |  |  | 1000 |  | 50 |  | 24/6 | 425.1
| 200193 |  |  | 2000 |  | 50 |  | 12/2 | 666.9
| 200195 |  |  | 5000 |  | 50 |  | 4/1 | 1501.5
Колбы плоскодонные с взаимозаменяемыми конусами, ТС ГОСТ 25336-82
Наименование товара | Артикул | Тип | Исп. | Вместимость, мл | D, мм | Конус |  | К-во, шт.в упак. | Цена
Колба плоскодонная (с взаимозамен.конусом) | 200598 | П | 1 | 50 | 51 | 14/23 |  | 192 | 217.1
| 200599 |  |  | 50 | 51 | 19/26 |  | 192 | 231.4
| 200600 |  |  | 100 | 64 | 14/23 |  | 192/12 | 223.6
| 200601 |  |  | 100 | 64 | 19/26 |  | 192 | 260
| 200602 |  |  | 100 | 64 | 29/32 |  | 192 | 292.5
| 200603 |  |  | 250 | 85 | 29/32 |  | 72 | 401.7
| 200604 |  |  | 500 | 175 | 29/32 |  | 48 | 483.6
| 200605 |  |  | 1000 | 131 | 29/32 |  | 24 | 625.3
Колбы плоскодонные с цилиндрической горловиной, ТС ГОСТ 25336-82
Наименование товара | Артикул | Тип | Исп. | Вместимость, мл |  | D, мм |  | К-во, шт.в упак. | Цена
Колба плоскодонная (с цилиндр. горловиной) | 200609 | П | 2 | 50 |  | 18 |  | 192/12 | 84.5
| 200610 |  |  | 50 |  | 22 |  | 192/12 | 65
| 200612 |  |  | 100 |  | 34 |  | 192/12 | 120.9
| 200613 |  |  | 250 |  | 34 |  | 72 | 167.7
| 200614 |  |  | 250 |  | 50 |  | - | 175.5
| 200615 |  |  | 500 |  | 34 |  | 48/8 | 214.5
| 200616 |  |  | 500 |  | 40 |  | 48 | 214.5
| 200617 |  |  | 500 |  | 50 |  | 48 | 254.8
| 200618 |  |  | 1000 |  | 42 |  | 24/6 | 478.4
| 200619 |  |  | 2000 |  | 50 |  | 8/2 | 730.6
Колбы плоскодонные с цилиндрической горловиной, ТУ
Наименование товара | Артикул | Тип | Исп. | Вместимость, мл |  | D, мм |  | К-во, шт.в упак. | Цена
Колба плоскодонная (с цилиндр. горловиной) | 200242 | П | 3 | 25 |  | 18 |  | - | 36.4
| 200243 |  |  | 50 |  | 18 |  | 200 | 44.2
| 200246 |  |  | 100 |  | 22 |  | 120 | 57.2
| 200248 |  |  | 250 |  | 34 |  | 90 | 126.1
| 200249 |  |  | 500 |  | 34 |  | 56 | 180.7
Колбы КРН, ТС (Энглера) ГОСТ 25336-82
Наименование товара | Артикул | вмести-мость, мл | D,мм | D,мм | D1,мм | H, мм | I,мм | К-во, шт.в упак. | Цена
колба КРН (Энглера) | 200207 | 125 | 69 | 17 | 5 | 214 | 100 |  | 325
| 200208 | 250 | 85 | 17 | 6 | 214 | 100 |  | 279.5
| 200209 | 250 | 87 | 24 | 10 | 125 | 200 |  | 279.5
Колбы КРН, ХС (Энглера)
Наименование товара | Артикул | вмести-мость, мл | D,мм | D,мм | D1,мм | H, мм | I,мм | К-во, шт.в упак. | Цена
колба КРН (Энглера) | 200210 | 125 | [6 empty] | 195
Колбы с тубусом с цилиндрической горловиной, ТС (Бунзена) ГОСТ 25336-82
Наименование товара | Артикул | Исполне ние | Вместимость, мл |  | D,мм | d,мм | Н,мм | К-во, шт.в упак. | Цена
колба с тубусом (Бунзена) | 200813 | 1 | 100 |  | 65 | 19 | 100 | - | 136.5
| 200814 |  | 250 |  | 90 | 29 | 136 | - | 159.9
| 200815 |  | 500 |  | 109 | 29 | 186 | - | 370.5
Колбы с тубусом с взаимозаменяемым конусом, ТС (Бунзена) ГОСТ 25336-82
Наименование товара | Артикул | Исполнение | Вместимость, мл |  | D,мм | Н,мм | Конус | К-во, шт.в упак. | Цена
колба с тубусом (Бунзена) | 200819 | 2 | 100 |  | 65 | 100 | 19/26 | - | 215.8
| 200820 |  | 250 |  | 90 | 136 | 29/32 | - | 546
Колба круглодонные с взаимозаменяемыми конусами,
Наименование товара | Артикул | Исполнение | Вместимость, мл |  | Конус |  |  | К-во, шт.в упак. | Цена
Колба круглодонная | 200220 | 1 | 25 |  | 14/23 |  |  | - | 156
| 200222 |  | 50 |  | 19/26 |  |  | - | 195
| 200224 |  | 100 |  | 14/23 |  |  | - | 292.5
| 200225 |  | 100 |  | 19/26 |  |  | - | 234
| 200226 |  | 100 |  | 29/32 |  |  | - | 351
| 200227 |  | 250 |  | 29/32 |  |  | - | 390
| 200230 |  | 500 |  | 29/32 |  |  | - | 466.7
| 200233 |  | 1000 |  | 29/32 |  |  | - | 603.2
Колба круглодонные для перегонки с взаимозаменяемыми конусами,
ТС (Вюрца) ГОСТ 25336-82
Наименование товара | Артикул | Исполнение | Вместимость, мл |  | Конус |  |  | К-во, шт.в упак. | Цена
колба типа КП (Вюрца) | 200149 | 1 | 50 |  | 19/26 |  |  | - | 209.3
| 200151 |  | 150 |  | 29/32 |  |  | - | 522.6
Колбы Кьельдаля с взаимозаменяемыми конусами, ТС ГОСТ 25336-82
Наименование товара | Артикул | Исполнение | Вместимость, мл |  | Конус |  |  | К-во, шт.в упак. | Цена
Колба Кьельдаля (с взаимозамен.конусом) | 200642 | 1 | 50 |  | 14/23 |  |  | - | 180.7
| 200643 |  | 100 |  |  |  |  | - | 204.1
| 200644 |  | 100 |  | 29/32 |  |  | - | 351
| 200645 |  | 250 |  | 19/26 |  |  | - | 451.1
Колбы Кьельдаля с цилиндрической горловиной, ТС ГОСТ 25336-82
Наименование товара | Артикул | Исполнение | Вместимость, мл |  |  |  |  | К-во, шт.в упак. | Цена
Колба Кьельдаля (с цилиндр. горловиной) | 200658 | 2 | 1000 |  |  |  |  | - | 739.7
Колбы остродонные с взаимозаменяемыми конусами, ТС ГОСТ 25336-82
Наименование товара | Артикул | Тип | Исполнение | Вместимость, мл |  | Конус |  | К-во, шт.в упак. | Цена
колба остродонные (с взаимозам.конусом) | 200213 | O | 1 | 10 |  | 14/23 |  | - | 146.9
| 200214 |  |  | 25 |  |  |  | - | 240.5
| 200217 |  |  | 250 |  | 29/32 |  | - | 334.1
| 200218 |  |  | 500 |  |  |  | - | 408.2
Лопаточки, палочки стеклянные
Наименование товара | Артикул | Длина L, мм |  |  | Диаметр D, мм |  |  | К-во, шт.в упак. | Цена
лопаточка стеклянная | 200269 | 150-250 |  |  | 4-6 |  |  | 1000 | 16.9
лопаточка глазная | 200268 | 90 |  |  | - |  |  |  | 12.519
палочка стеклянная | 200272 | 180 |  |  | 4 |  |  |  | 9.737
палочка стеклянная | 200274 | 250 |  |  | 4-6 |  |  |  | 12.519
| 200276 | 450 |  |  | 4-6 |  |  |  | 16.9
ПИПЕТКИ
Пипетки газовые неградуированные с двумя одноходовыми кранами
Наименование товара | Артикул | Исполнение |  | Вместимость, мл |  |  |  | К-во, шт.в упак. | Цена
пипетка с двумя одноходовыми кранами | 200324 | 1 |  | 50 |  |  |  | 56/1 | 780
| 200325 |  |  | 100 |  |  |  | 56/1 | 806
| 200326 |  |  | 200 |  |  |  | 30/1 | 910
| 200327 |  |  | 250 |  |  |  | 30/1 | 936
| 200328 |  |  | 500 |  |  |  | 20/1 | 1040
Пипетка для отмера жидкости при определении %-го содержания сахара в свекле
Наименование товара | Артикул | Исполнение |  | Вместимость, мл |  |  |  | К-во, шт.в упак. | Цена
пипетка | 200332 | 9 |  | 178.2 |  |  |  | 40 | 932.1
Пипетки Пастера
Наименование товара | Артикул | Длина L, мм |  |  | Диаметр D, мм |  |  | К-во, шт.в упак. | Цена
пипетка Пастера | 200329 | 220 |  |  | 7 |  |  | 1000 | 18.2
пипетка Пастера | 200331 | 280 | [6 empty] | 16.9
ПРОБКИ
Пробки для колбы КРН
Наименование товара | Артикул | Внутр. Ø, мм | [5 empty] | К-во, шт.в упак. | Цена
Пробка для колбы КРН (Ø D=17 мм.) | 200386 | 6.3 | [5 empty] | - | 15.6
Пробка для колбы КРН (Ø D=24 мм.) | 200387 | [6 empty] | - | 20.8
Пробки стеклянные ГОСТ 1770-74
Наименование товара | Артикул | Высота, мм | Диаметр, мм | Конус |  |  |  | К-во, шт.в упак. | Цена
пробка стеклянная | 200402 | 32 | - | 7/16 |  |  |  | - | 55.9
| 200403 | 35 | - | 10/19 |  |  |  | - | 66.3
| 200404 | 41 | - | 14/23 |  |  |  | - | 93.6
| 200405 | 50 | - | 19/26 |  |  |  | - | 93.6
| 200406 | 65 | - | 29/32 |  |  |  | - | 124.8
| 201126 | 90 | - | 45/40 |  |  |  | - | 256.1
Пробки полиэтиленовые ГОСТ 1770-74
Наименование товара | Артикул | Высота, мм | Диаметр, мм |  | Конус |  |  | К-во, шт.в упак. | Цена
пробка полиэтиленовая | 200388 | 34 | 20 |  | 10/19 |  |  | - | 8.346
| 200389 | 38 | 24 |  | 14/23 |  |  | - | 9.737
| 200390 | 43 | 30 |  | 19/26 |  |  | - | 11.128
| 200391 | 54 | 44 |  | 29/32 |  |  | - | 15.6
Пробки стеклянные с взаимозаменяемым конусом
Наименование товара | Артикул | Конус ГОСТ 8682-93 | [5 empty] | К-во, шт.в упак. | Цена
пробка стеклян.(с взаимозамен.конусом) | 200393 | 10/19 | [5 empty] | 288 | 91
| 200394 | 14/23 | [6 empty] | 165.1
| 200395 | 19/26 | [6 empty] | 78
| 200396 | 29/32 | [6 empty] | 180.7
| 200397 | 45/40 | [6 empty] | 200.2
Склянка для инкубации при определении БПК
Наименование товара | Артикул | Вместимость, мл | [5 empty] | К-во, шт.в упак. | Цена
склянка с притертой пробкой и колпачком | 200422 | 100 | [5 empty] | 72/4 | 405.6
| 200424 | 150 | [5 empty] | 72/4 | 451.1
| 200425 | 250 | [5 empty] | 36/4 | 496.6
Склянка для инкубации при определении БПК, ТС
Наименование товара | Артикул | Вместимость, мл | [5 empty] | К-во, шт.в упак. | Цена
склянка с притертой пробкой и колпачком | 200421 | 100 | [5 empty] | 72/4 | 552.5
| 200426 | 250 | [5 empty] | 36/4 | 585
Склянки для реактивов с притёртой пробкой и широким горлом, янтарное (тёмное) стекло
Наименование товара | Артикул | Вместимость, мл |  | Высота склянки, мм |  | Диаметр склянки, мм |  | Диаметр горловины, мм | Цена
Склянка д/реактивов 1-2 (шир.горло, янтар. стекло) | 200799 | 500 |  | 165 |  | 85 |  | 58 | 172.9
Склянки для реактивов с притёртой пробкой и узким горлом, бесцветное стекло
Наименование товара | Артикул | Вместимость, мл |  | Высота склянки, мм |  | Диаметр склянки, мм |  | Диаметр горловины, мм | Цена
Склянка д/реактивов 2-1 (узк.горло, бесцв. стекло) | 200779 | 60 |  | 85 |  | 46 |  | 22 | 71.5
Склянки для промывания и очистки газов (Дрекселя)
Наименование товара | Артикул | Вместимость, мл |  | Диаметр, мм |  | Конус |  | К-во, шт.в упак. | Цена
Склянка для промивания и очистки газов | 200963 | 100 |  | 40х200 |  | 29/32 |  |  | 900.9
| 200964 | 250 |  | 55х200 |  | 29/32 |  |  | 661.7
| 200965 | 500 |  | 75х200 |  | 29/32 |  |  | 751.4
Стаканчики для взвешивания тип СВ и СН, ГОСТ 25336-82
Наименование товара | Артикул | Тип | Диаметр,мм | Высота, мм |  | Конус |  | К-во, шт.в упак. | Цена
Стаканчик для взвешивания | 200430 | СВ | 20 | 30 |  | 14/8 |  | - | 102.7
| 200431 |  | 25 | 40 |  | 19/9 |  | - | 98.8
| 200432 |  | 30 | 50 |  | 24/10 |  | - | 133.9
| 200434 | СН | 32 | 50 |  | 34/12 |  | - | 280.8
| 200435 |  | 43 | 50 |  | 45/13 |  | - | 322.4
| 200436 |  | 58 | 50 |  | 60/14 |  | - | 378.3
| 200437 |  | 82 | 50 |  | 85/15 |  | - | 409.5
Стаканчики для взвешивания тип СВ, ТУ, ГОСТ
Наименование товара | Артикул | Тип | Диаметр,мм | Высота, мм |  | Конус |  | К-во, шт.в упак. | Цена
Стаканчик для взвешивания | 201719 | СВ | 25 | 30 |  |  |  | - | 97.5
| 201720 |  | 25 | 40 |  |  |  | - | 97.5
| 201721 |  | 30 | 50 |  |  |  | - | 106.6
| 201722 |  | 40 | 70 |  |  |  | - | 105.3
СТАКАНЫ
Стаканы лабораторные, ХС ГОСТ 25336-82
Наименование товара | Артикул | Тип | Исполнение |  | Вместимость,мл |  |  | К-во, шт.в упак. | Цена
стакан высокий с носиком (без шкалы); /Со шкалой и основанем/ | 200415 | В | 1 |  | 5 |  |  | 200 | 42.9
| 200416 |  |  |  | 10 |  |  | 300 | 27.3
| 200417 |  |  |  | 25 |  |  | - | 52
| 201813 |  |  |  | /50/ |  |  | - | 66.3
| 200418 |  |  |  | 50 |  |  | 150 | 53.3
| 200419 |  |  |  | 100 |  |  | 230 | 54.6
| 200420 |  |  |  | 150 |  |  | 150 | 58.5
Стаканы лабораторные без шкалы, ТС ГОСТ 25336-82
Наименование товара | Артикул | Тип | Исполнение |  | Вместимость,мл |  |  | К-во, шт.в упак. | Цена
стакан высокий с носиком (без шкалы) | 200825 | В | 1 |  | 50 |  |  | 192/12 | 70.2
| 200826 |  |  |  | 100 |  |  | 192/12 | 72.8
| 200827 |  |  |  | 150 |  |  | 192/12 | 87.1
| 200828 |  |  |  | 250 |  |  | 72/8 | 100.1
| 200829 |  |  |  | 400 |  |  | 72/8 | 144.3
| 200830 |  |  |  | 600 |  |  | 48/6 | 150.8
| 200831 |  |  |  | 800 |  |  | 36/6 | 224.9
| 200832 |  |  |  | 1000 |  |  | 24/6 | 237.9
| 200833 |  |  |  | 2000 |  |  | 16/4 | 540.8
стакан низкий с носиком (без шкалы) | 200849 | Н | 1 |  | 25 |  |  | - | 53.3
| 200850 |  |  |  | 50 |  |  | 192/12 | 61.1
| 200851 |  |  |  | 100 |  |  | 192/12 | 65
| 200852 |  |  |  | 150 |  |  | 192/8 | 88.4
| 200853 |  |  |  | 200 |  |  | 144/12 | 80.6
| 200854 |  |  |  | 250 |  |  | 144/8 | 84.5
| 200855 |  |  |  | 300 |  |  | 144/8 | 111.8
| 200856 |  |  |  | 400 |  |  | 72/8 | 100.1
| 200857 |  |  |  | 500 |  |  | 72/8 | 136.5
| 200858 |  |  |  | 600 |  |  | 48/8 | 118.3
| 200859 |  |  |  | 800 |  |  | 36/6 | 136.5
| 200860 |  |  |  | 1000 |  |  | 24/6 | 218.4
| 200861 |  |  |  | 2000 |  |  | 16/2 | 478.4
| 200862 |  |  |  | 3000 |  |  | 8/1 | 678.6
Стаканы лабораторные со шкалой, ТС ГОСТ 25336-82
Наименование товара | Артикул | Тип | Исполнение |  | Вместимость,мл |  |  | К-во, шт.в упак. | Цена
стакан высокий с носиком (со шкалой) | 200834 | В | 1 |  | 50 |  |  | 192/12 | 72.8
| 200836 |  |  |  | 100 |  |  | 192/12 | 75.4
| 200838 |  |  |  | 150 |  |  | 192/12 | 89.7
| 201021 |  |  |  | 250 |  |  | 72/8 | 105.3
| 200842 |  |  |  | 400 |  |  | 72/8 | 149.5
| 200844 |  |  |  | 600 |  |  | 48/6 | 174.2
| 200846 |  |  |  | 800 |  |  | 36/6 | 235.3
| 200847 |  |  |  | 1000 |  |  | 24/6 | 250.9
| 200848 |  |  |  | 2000 |  |  | 900 | 546
стакан низкий с носиком (со шкалой) (ТУ) | 200864 | Н | 1 |  | 50 |  |  | 192/12 | 66.3
| 200865 |  |  |  | 100 |  |  | 192/12 | 71.5
| 200866 |  |  |  | 150 |  |  | 192/8 | 91
| 200868 |  |  |  | 200 |  |  | 144/12 | 80.6
| 200869 |  |  |  | 250 |  |  | 144/8 | 88.4
| 200870 |  |  |  | 300 |  |  | 144/8 | 114.4
| 200871 |  |  |  | 400 |  |  | 72/8 | 110.5
| 200872 |  |  |  | 500 |  |  | 72/8 | 136.5
| 200873 |  |  |  | 600 |  |  | 48/8 | 126.1
| 200874 |  |  |  | 800 |  |  | 36/6 | 154.7
| 200875 |  |  |  | 1000 |  |  | 24/6 | 236.6
| 200876 |  |  |  | 2000 |  |  | 16/2 | 509.6
Цилиндр Снеллена
Наименование товара | Артикул | Диап. шкалы, мм |  |  | Цена дел., мм |  |  | К-во, шт.в упак. | Цена
Цилиндр Снеллена | 200513 | 300 |  |  | 0.5 |  |  | 70 | 209.3
Кюветы стеклянные оптические
Наименование товара | Артикул | Длина оптического пути, мм |  | Габаритные размеры, мм |  | Внутренние размеры, мм |  | К-во, шт.в упак. | Цена
Кювета | 200952 | 1 |  | 7х24х40 |  | 1х18х37 |  | - | 598
| 200953 | 3 |  | 9х24х40 |  | 3х18х37 |  |  | 595.4
| 200954 | 5 |  | 11х24х40 |  | 5х18х37 |  |  | 456.3
| 200955 | 10 |  | 16х24х40 |  | 10х18х37 |  |  | 494
| 200956 | 10х5 |  | 7,5х12,5х45 |  | 5х10х43,75 |  |  | 235.3
| 200957 | 10х10 |  | 12,5х12,5х45 |  | 10х10х43,75 |  |  | 439.4
| 200958 | 20 |  | 26х24х40 |  | 20х18х37 |  |  | 588.9
| 200959 | 30 |  | 36х24х40 |  | 30х18х37 |  |  | 663
| 200960 | 50 |  | 56х24х40 |  | 50х18х37 |  |  | 973.7
| 200961 | 100 |  | 10,6х24х40 |  | 10х18х37 |  |  | 1352
Эксикаторы
Наименование товара | Артикул | Исп. |  | Диаметр, мм |  | Высота плиты, мм |  | Высота изделия, мм | Цена
Эксикатор | 200000 | исп. 1 с краном |  | 150 |  | 90 |  | 220 | 1320.8
| 200001 |  |  | 180 |  | 100 |  | 280 | 1950
| 200003 |  |  | 240 |  | 120 |  | 360 | 3380
| 200004 |  |  | 300 |  | 140 |  | 450 | 6500
Экстрактор | 200962 | [7 empty] | 1365
Стекло "Часовое"
Наименование товара | Артикул | Диаметр стекла, мм |  | Толщина стекла, мм |  |  |  | К-во, шт.в упак. | Цена
стекло часовое | 200936 | 100 |  | 2 |  |  |  | - | 37.7
| 200937 | 120 | [5 empty] | - | 48.1
| 200938 | 150 | [5 empty] | - | 45.5
| 200939 | 180 | [5 empty] | - | 70.2
Стакан
Наименование товара | Артикул | Тип | Исполнение |  | Вместимость,мл |  |  | К-во, шт.в упак. | Цена
стакан | 201973 | В | 2 |  | 100 |  |  | - | 156

## МЕРНЫЕ
МЕРНЫЕ ИЗДЕЛИЯ
Бюретки без времени ожидания 2-го класса точности ГОСТ 29251-91
Наименование товара | Артикул | Исп. | Вмест., мл | Ц.д.,мл | К-во, шт.в упак. | Цена
Бюретка с одноходовым краном тип 1 | 200705 | 1 | 1 | 0.01 | 72/4 | 214.5
| 200706 |  | 2 | 0.01 | 72/4 | 262.6
| 200707 |  | 5 | 0.02 | 72/4 | 289.9
| 200708 |  | 10 | 0.05 | 26 | 338
| 200709 |  | 25 | 0.1 | 26 | 353.6
| 200711 |  | 50 | 0.1 | 26 | 348.4
| 200713 |  | 100 | 0.2 | 26 | 399.1
Бюретка с боковым краном тип 1 | 200715 | 2 | 1 | 0.01 | 56/4 | 431.6
| 200716 |  | 2 | 0.01 | 56/4 | 461.5
| 200717 |  | 5 | 0.02 | 56/4 | 477.1
| 200718 |  | 10 | 0.05 | 12 | 494
| 200719 |  | 25 | 0.1 | 12 | 559
| 200720 |  | 50 | 0.1 | 12 | 555.1
| 200721 |  | 100 | 0.2 | 12 | 616.2
Бюретка без крана тип 1 | 200722 | 3 | 1 | 0.01 | 72/4 | 133.9
| 200723 |  | 2 | 0.01 | 72/4 | 133.9
| 200724 |  | 5 | 0.02 | 72/4 | 182
| 200725 |  | 10 | 0.05 | 26 | 217.1
| 200726 |  | 25 | 0.1 | 26 | 217.1
| 200728 |  | 50 | 0.1 | 26 | 222.3
| 200729 |  | 100 | 0.2 | 26 | 205.4
Бюретка с двухходовым краном тип 1 | 200730 | 4 | 10 | 0.05 | 26 | 552.5
| 200731 |  | 25 | 0.1 | 26 | 624
| 200732 |  | 50 | 0.1 | 26 | 638.3
| 200733 |  | 100 | 0.2 | 26 | 585
Бюретка с двухходовым краном и автонулем тип 1 | 200734 | 5 | 10 | 0.05 | 20 | 616.2
| 200735 |  | 25 | 0.1 | 20 | 650
| 200736 |  | 50 | 0.1 | 20 | 664.3
| 200737 |  | 100 | 0.2 | 20 | 739.7
Наконечник для бюретки 3-го исполнения
Наименование товара | Артикул | Исполнение | Вместимость, мл |  | К-во, шт.в упак. | Цена
наконечник для бюретки 3-го исполнения | 200292 | 3 | 10 |  | - | 61.1
| 200293 | 3 | 25 |  | - | 61.1
| 200294 | 3 | 50 |  | - | 61.1
| 200295 | 3 | 100 |  | - | 61.1
Микробюретки
Наименование товара | Артикул | Вместимость, мл |  | Ц.д.,мл | К-во, шт.в упак. | Цена
Микробюретка | 200282 | 1 |  | 0.01 | 10 | 894.4
| 200283 | 2 |  | 0.01 |  | 1045.2
| 200284 | 5 |  | 0.02 |  | 1045.2
| 200285 | 10 |  | 0.05 |  | 1089.4
Бюретка специальная для измерения объема газов БСГ
Наименование товара | Артикул | Вместимость, мл |  | Ц.д.,мл | К-во, шт.в упак. | Цена
Бюретка специальная БСГ | 200055 | 100 |  | 0.5 | 5/1 | 3066.7
Колбы мерные 1-го класса точности ГОСТ 1770-74
Наименование товара | Артикул | Исп. | Вместимость, мл |  | К-во, шт.в упак. | Цена
Колба с одной отметкой | 200518 | 1 | 25 |  |  | 278.2
| 200520 |  | 50 |  |  | 278.2
| 200522 |  | 100 |  |  | 328.9
| 200524 |  | 200 |  |  | 410.8
| 200526 |  | 250 |  |  | 491.4
| 200528 |  | 500 |  |  | 655.2
Колба с одной отметкой и пришлифованной пробкой | 200532 | 2 | 5 |  |  | 314.6
| 200533 |  | 10 |  |  | 356.2
| 201859 |  | 25 |  |  | 371.8
| 200537 |  | 50 |  |  | 451.1
| 200539 |  | 100 |  |  | 491.4
| 200541 |  | 200 |  |  | 551.2
| 200543 |  | 250 |  |  | 640.9
| 201873 |  | 500 |  |  | 900.9
Колба с одной отметкой и пластмасовой пробкой | 200549 | 2а | 50 |  |  | 270.4
| 200550 |  | 100 |  |  | 336.7
| 200551 |  | 200 |  |  | 401.7
| 200552 |  | 250 |  |  | 468
| 200553 |  | 500 |  |  | 494
Колбы мерные 2-го класса точности ГОСТ 1770-74
Наименование товара | Артикул | Исп. | Вместимость, мл |  | К-во, шт.в упак. | Цена
Колба с одной отметкой | 200554 | 1 | 5 |  | 288/12 | 58.5
| 200556 |  | 25 |  | 304 | 126.1
| 200558 |  | 50 |  | 168 | 126.1
| 200560 |  | 100 |  | 105 | 136.5
| 200562 |  | 200 |  | 112 | 159.9
| 200564 |  | 250 |  | 105 | 174.2
| 200566 |  | 500 |  | 50 | 211.9
| 200569 |  | 2000 |  | 12 | 553.8
Колба с одной отметкой и пришлиф.пробкой | 200570 | 2 | 5 |  | 288/12 | 127.4
| 201080 |  | 25 |  | 288/12 | 174.2
| 201081 |  | 50 |  | 144/12 | 174.2
| 201082 |  | 100 |  | 96/12 | 187.2
| 200579 |  | 200 |  | - | 271.7
| 201084 |  | 250 |  | - | 286
| 201085 |  | 500 |  | - | 345.8
Колба с одной отметкой и пластмассовой пробкой | 200587 | 2а | 50 |  | 168 | 145.6
| 200588 |  | 100 |  | 105 | 165.1
| 200589 |  | 200 |  | 112 | 149.5
| 200590 |  | 250 |  | 105 | 149.5
| 200591 |  | 500 |  | 50 | 256.1
Колба с двумя отметками | 200592 | 3 | 50/55 |  | 158 | 149.5
| 200593 |  | 100/110 |  | 75 | 158.6
| 200594 |  | 200/220 |  | 98 | 130
Колба с двумя отметками и пластм.пробкой | 200595 | 4а | 50/55 |  | 150 | 157.3
| 200596 |  | 100/110 |  | 75 | 191.1
| 200597 |  | 200/220 |  | 98 | 130
Колбы для определения %-го содержания сахара в свекле
Наименование товара | Артикул | Вместимость, мл |  |  | К-во, шт.в упак. | Цена
Колба Кольрауша | 200203 | 100 |  |  | 68 | 158.6
| 200204 | 200 |  |  | 100 | 171.6
| 200205 | 250 |  |  | 100 | 195
| 200206 | 300 |  |  | 80 | 217.1
Мензурки ГОСТ 1770-74
Наименование товара | Артикул | Вместимость, мл |  | Ц.д.,мл | К-во, шт.в упак. | Цена
Мензурка | 200279 | 250 |  | 25 | 48/8 | 323.7
| 200280 | 500 |  | 25 | 32/8 | 393.9
| 200281 | 1000 |  | 50 | 20/2 | 556.4
Стаканы мерные
Наименование товара | Артикул | Вместимость, мл |  | Ц.д.,мл | К-во, шт.в упак. | Цена
Стакан мерный | 200427 | 100 |  | 25 | 126/6 | 167.7
| 200428 | 150 |  | 50 | 126/6 | 198.9
| 200429 | 200 |  | 50 | 126/6 | 248.3
Пипетки градуированные 2-го класса точности ГОСТ 29227-91, ГОСТ 29228-91
Наименование товара | Артикул | Исп. | Вмест., мл | Ц.д.,мл | К-во, шт.в упак. | Цена
Пипетка градуированная тип 1 | 200674 | 1 | 1 | 0.01 | 760/20 | 70.2
| 200675 |  | 2 | 0.02 | 760/20 | 70.2
| 200676 |  | 5 | 0.05 | 175 | 70.2
| 201876 | 2 | 1 | 0.01 | 760/20 | 78
| 201877 |  | 2 | 0.02 | 760/20 | 78
| 201878 |  | 5 | 0.05 | 608/18 | 78
| 200682 |  | 10 | 0.1 | 608/18 | 70.2
| 200683 |  | 25 | 0.2 | 304/8 | 83.2
Пипетка градуированная тип 2 | 200684 | 1 | 1 | 0.01 | 760/20 | 70.2
| 200685 |  | 2 | 0.02 | 760/20 | 70.2
| 200686 |  | 5 | 0.05 | 608/18 | 70.2
| 200687 |  | 10 | 0.1 | 608/18 | 70.2
| 200688 |  | 25 | 0.2 | 304/8 | 79.3
| 200691 | 2 | 10 | 0.1 | 608/18 | 70.2
| 200692 |  | 25 | 0.2 | 304/8 | 79.3
Пипетка градуированная тип 3 | 200693 | 1 | 1 | 0.01 | 760/20 | 70.2
| 200694 |  | 2 | 0.02 | 760/20 | 70.2
| 200695 |  | 5 | 0.05 | 760/20 | 70.2
| 200700 | 2 | 10 | 0.1 | 608/18 | 70.2
| 200701 |  | 25 | 0.2 | 304/8 | 83.2
Пипетки с одной отметкой 1-го класса точности ГОСТ 29169-91
Наименование товара | Артикул | Исп. | Вместимость, мл |  | К-во, шт.в упак. | Цена
Пипетка с одной отметкой (Мора) | 200307 | 1 | 1 |  | - | 117
| 200309 | 2 | 1 |  |  | 235.3
| 200310 |  | 2 |  | - | 235.3
| 200311 |  | 5 |  | - | 235.3
| 200312 |  | 10 |  | - | 250.9
| 200314 |  | 10.77 |  | - | 267.8
| 200315 |  | 20 |  | - | 282.1
| 200317 |  | 25 |  | - | 339.3
| 200319 |  | 50 |  | - | 379.6
| 200321 |  | 100 |  | - | 396.5
Пипетки с одной отметкой 2-го класса точности ГОСТ 29169-91
Наименование товара | Артикул | Исп. | Вместимость, мл |  | К-во, шт.в упак. | Цена
Пипетка с одной отметкой (Мора) | 200763 | 1 | 1 |  | - | 42.9
| 200764 |  | 2 |  |  | 39
| 200738 | 2 | 1 |  | 760/20 | 65.65
| 200740 |  | 2 |  | 760/20 | 65.65
| 200742 |  | 5 |  | 380/10 | 66.3
| 200744 |  | 10 |  | 288/8 | 81.9
| 200746 |  | 10.77 |  | 288/8 | 81.9
| 201077 |  | 15 |  |  | 101.4
| 200748 |  | 20 |  | 280/4 | 136.5
| 200750 |  | 25 |  | 280/4 | 136.5
| 200752 |  | 50 |  | 70/1 | 149.5
| 200754 |  | 100 |  | 30/1 | 187.2
| 200757 |  | 200 |  | 110/1 | 208
Пипетки градуированные 1-го класса точности ГОСТ 29227-91, ГОСТ 29228-91
Наименование товара | Артикул | Исп. | Вмест., мл | Ц.д.,мл |  | Цена
Пипетка градуированная тип 1 | 200659 | 1 | 1 | 0.01 |  | 218.4
| 200660 |  | 2 | 0.02 |  | 218.4
| 200661 |  | 5 | 0.05 |  | 218.4
| 200662 | 2 | 10 | 0.1 |  | 218.4
| 200663 |  | 25 | 0.2 |  | 218.4
Пипетка градуированная тип 2 | 200664 | 1 | 1 | 0.01 |  | 218.4
| 200665 |  | 2 | 0.02 |  | 218.4
| 200666 |  | 5 | 0.05 |  | 218.4
| 200667 | 2 | 10 | 0.1 |  | 218.4
| 200668 |  | 25 | 0.2 |  | 218.4
Микропипетки градуированные 2-го класса точности ТУ 33.2-14307481-037:2006
Наименование товара | Артикул | Исп. | Вмест., мл | Ц.д.,мл | К-во, шт.в упак. | Цена
Микропипетка градуированная тип 2 | 200286 | 1 | 0.1 | 0.001 | - | 84.5
| 200287 |  | 0.2 | 0.002 | - | 84.5
| 200288 |  | 0.5 | 0.01 | - | 91
Микропипетки с одной меткой (Сали) ТУ 33.2-14307481-037:2006
Наименование товара | Артикул | Исп. | Вместимость, мл |  | К-во, шт.в упак. | Цена
Пипетка с одной меткой (типа Сали) | 501505 |  |  |  | - | 24.7
Пипетка Панченкова (к СОЭ-метру) | 200291 |  |  |  | - | 10.4
Цилиндры мерные 1-го класса точности ГОСТ 1770-74
Наименование товара | Артикул | Исп. | Вместимость, мл |  | К-во, шт.в упак. | Цена
Цилиндр с носиком и стеклянным основанием | 201893 | 1 | 10 |  | - | 356.2
| 201894 |  | 25 |  | - | 588.9
| 201895 |  | 50 |  | - | 657.8
| 201896 |  | 100 |  | - | 705.9
| 201915 |  | 250 |  | - | 1452.1
| 201916 |  | 500 |  | - | 1566.5
| 201917 |  | 1000 |  | - | 2354.3
Цилиндры мерные 2-го класса точности ГОСТ 1770-74
Наименование товара | Артикул | Исп. | Вмест., мл | Ц.д.,мл | К-во, шт.в упак. | Цена
Цилиндр с носиком и стеклянным основанием | 201897 | 1 | 5 | 0.1 | 360/12 | 106.6
| 201898 |  | 10 | 0.2 | 288/12 | 118.3
| 201899 |  | 25 | 0.5 | 288/12 | 115.7
| 201900 |  | 50 | 1 | 144/6 | 150.8
| 201901 |  | 100 | 1 | 96/6 | 182
| 201902 |  | 250 | 2 | 48/2 | 379.6
| 201903 |  | 500 | 5 | 32/2 | 448.5
| 201910 |  | 1000 | 10 | 20/1 | 721.5
| 201904 |  | 2000 | 20 | 8/1 | 847.6
Цилиндр с пришлиф. пробкой и стекл.основанием | 200894 | 2 | 5 | 0.1 | 288 | 279.5
| 200895 |  | 10 | 0.2 | 288 | 144.3
| 200897 |  | 25 | 0.5 | 288 | 306.8
| 200901 |  | 100 | 1 | 96 | 523.9
| 200903 |  | 250 | 2 | 48 | 561.6
| 200905 |  | 500 | 5 | 32 | 839.8
Цилиндр с носиком и пластмассовым основанием | 200908 | 3 | 25 | 0.5 | 180 | 67.6
| 200909 |  | 50 | 1 | 100 | 83.2
| 200910 |  | 100 | 1 | 125 | 101.4
| 200911 |  | 250 | 2 | 70 | 178.1
Цилиндр с пластмасс. пробкой и пластм.основанием, (ТУ) | 200503 | 4а | 25 | 0.5 | 150 | 91
| 201135 |  | "(25) | 0.5 | 150 | 79.3
| 200504 |  | 50 | 1 | 100 | 113.1
| 201136 |  | "(50) | 1 | 100 | 101.4
| 200505 |  | 100 | 1 | 125 | 136.5
| 201137 |  | "(100) | 1 | 125 | 123.5
| 200506 |  | 250 | 2 | 70 | 127.4
| 201138 |  | "(250) | 2 | 70 | 237.9
Цилиндры мерные 2-го класса точности ТУ 14307481.005-95
Наименование товара | Артикул | Исп. | Вмест., мл | Ц.д.,мл | К-во, шт.в упак. | Цена
Цилиндр с носиком (градуировка от 0,2 мл) | 200925 | 1 | 10 | 0.1 | - | 145.6
Цилиндр с носиком и пластм.основанием (градуировка от 2 мл) | 200926 | 1 | 100 | 1 | 125 | 167.7
Цилиндр с носиком и пластмассовым основанием | 200927 | 1 | 500 | 5 | 40 | 249.6
Цилиндр с пластм.пробк. и пластмассовым основанием | 200928 | 2 | 500 | 5 | 40 | 196.3
Цилиндры для ареометров
Наименование товара | Артикул | Исп. | Вмест., мл | Ц.д.,мл | К-во, шт.в упак. | Цена
Цилиндр для ареометра, h-500мм (АНТ-1) | 200511 |  | 900-950 | без шкалы | 40 | 416
| 200512 |  |  | 50 | 40 | 442
Цилиндр h-335 мм ГОСТ 18481-81 | 200510 |  | 250 | без шкалы | 70 | 187.2
Основания под цилиндры мерные
Наименование товара | Артикул | Вместимость, мл |  |  | К-во, шт.в упак. | Цена
Пластмассовое основание для цилиндра мерного 3-25-2, 4а-25-2 | 200297 | 25 |  |  | - | 20.8
Пластмассовое основание для цилиндра мерного 3-50-2, 4а-50-2 | 200298 | 50 |  |  | - | 26
Пластмассовое основание для цилиндра мерного 3-100-2, 4а-100-2 | 200299 | 100 |  |  | - | 26
Пластмассовое основание для цилиндра мерного 3-250-2, 4а-250-2 | 200300 | 250 |  |  | - | 35.1
Пластмассовое основание для цилиндра мерного 1-500-2, 2-500-2 | 200301 | 500 |  |  | - | 44.2

## ПРИБ. И АППАР.
ПРИБОРЫ И АППАРАТЫ
Аппарат АКОВ-10
Наименование товара | Артикул | Вместимость, мл |  |  |  |  | К-во, шт.в упак. | Цена
Аппарат АКОВ-10 | 200044 | - |  |  |  |  | 1 | 2156.7
Приемник-уловитель к аппарату АКОВ-10 | 200045 | 10 |  |  |  |  | 100 | 916.5
Трубка распылительная к аппарату АКОВ | 201058 | [5 empty] | 100 | 46.8
Дистиллятор
Наименование товара | Артикул | Длина L, мм / Высота H,мм |  |  |  |  | К-во, шт.в упак. | Цена
Дистиллятор | 200110 | 550 |  |  |  |  | 35/1 | 1219.4
Измерительный аппарат для анализа кислорода АК-М1
Наименование товара | Артикул | Диап. шкалы, мл |  |  | Цена дел., мл |  | К-во, шт.в упак. | Цена
измерительный аппарат АК-М1 | 200047 | [5 empty] | 2 | 8383.7
бюретка к АК-М1 | 200046 | 0…100 |  |  |  |  | 17/1 | 2277.6
пипетка к АК-М1 | 200048 | [5 empty] | 20/1 | 2418
Склянка сосуд уравнительный | 200049 | [5 empty] | - | 609.7
Каплеуловители ГОСТ 25336-82
Наименование товара | Артикул | Тип |  |  | Конус |  | К-во, шт.в упак. | Цена
каплеуловитель | 200141 | КО-60 |  |  | - |  | 90 | 331.5
каплеуловитель | 200142 | КО-60 |  |  | 14/23 |  | 48 | 457.6
каплеуловитель | 200144 | КО-100 |  |  | - |  | 40 | 374.4
каплеуловитель | 200145 | КО-100 |  |  | 14/23 |  | 96 | 608.4
каплеуловитель | 200147 | КП |  |  | 14/23 |  | - | 421.2
Нефтеотстойник системы Лысенко
Наименование товара | Артикул | Вместимость, мл |  |  | Прим. / тип / исп. |  | К-во, шт.в упак. | Цена
нефтеотстойник системы Лысенко | 200296 | 500 |  |  | с пластм.пробкой |  | 35/1 | 2277.6
Пикнометры ГОСТ 22524-77
Наименование товара | Артикул | Тип | Вмест., мл |  | Конус |  | К-во, шт.в упак. | Цена
пикнометр для газов | 200302 | ПГ | 100 |  | - |  | 144/6 | 872.3
пикнометр для жидкостей | 200304 | ПЖ2 | 25 |  | 10 / 19 |  | - | 438.1
| 200305 | ПЖ2 | 50 |  |  |  | - | 426.4
| 200306 | ПЖ2 | 100 |  |  |  | 100/6 | 492.7
Поглотители
Наименование товара | Артикул | Исполнение |  |  | Высота H, мм |  | К-во, шт.в упак. | Цена
поглотитель Зайцева | 200336 |  |  |  | 180 |  | 50 | 295.1
поглотитель Киселева | 200337 |  |  |  | 137 |  | 150 | 249.6
поглотитель Рихтера | 200339 | малый |  |  | 170 |  | 100 | 252.2
поглотитель Рихтера | 200340 | скоростной |  |  | 182 |  | 40 | 318.5
Приборы
Наименование товара | Артикул | Прим. / Тип / Исп. |  |  | Вместимость, мл |  | К-во, шт.в упак. | Цена
Для определения активности угля при адсорбции уксусной кислоты | 200062 | [5 empty] | 10 | 891.8
Для определения летучих кислот | 200060 | [5 empty] | 8 | 538.2
Для определения нитрозамина | 200061 | [5 empty] | 4 | 5345.6
Для отмеривания и отбора жидкости | 200128 | ПО |  |  | 1 |  | 21 | 1807
Для отмеривания и отбора жидкости | 200129 | ПО |  |  | 5 |  | 35 | 1807
Для отмеривания и отбора жидкости | 200130 | ПО |  |  | 10 |  | 18 | 1807
дозатор к прибору ПО | 200123 | изоамиловый спирт |  |  | 1 |  | 100 | 474.5
дозатор к прибору ПО | 200124 |  |  |  | 5 |  | 100 | 488.8
дозатор к прибору ПО | 200125 | серная кислота |  |  | 10 |  | 100 | 518.7
колба к прибору ПО | 200126 |  |  |  | 300 |  | 90 | 336.7
колба к прибору ПО | 200127 |  |  |  | 500 |  | 70 | 352.3
Для отмеривания и отбора жидкости | 200065 | 3 |  |  | 1 |  | 21 | 822.9
Бутирометр для молока (цилиндр.) | 200053 | [5 empty] | 280 | 180.7
Бутирометр для сливок | 200054 | [5 empty] | 280 | 196.3
Бюретка для измирения объема газа | 200055 | [5 empty] | 5 | 3066.7
Колонка препаративная
Наименование товара | Артикул | Высота, Н |  |  |  |  | К-во, шт.в упак. | Цена
Колонка препаративная | 200250 | 575 |  |  |  |  | 20 | 1666.6
Реометры
Наименование товара | Артикул | Тип | Диап.изм., л/мин |  | Ц. д., мм |  | К-во, шт.в упак. | Цена
реометр (с диафрагмой) | 200408 | РДС | 0-4 |  | 0.1 |  | 6 | 6823.7
| 200409 |  | 0-6 |  | 0.1 |  |  | 6823.7
| 200410 |  | 0-10 |  | 0.2 |  |  | 6823.7
Склянка типа СВТ ГОСТ 25336-82
Наименование товара | Артикул | Тип | Примечание |  |  |  | К-во, шт.в упак. | Цена
склянка | 200412 | СВТ | с впаяной трубкой |  |  |  | 50 | 382.2
Стекло ламповое к прибору ОС
Наименование товара | Артикул | Тип | Высота, Н | D, мм | Конус |  | К-во, шт.в упак. | Цена
стекло ламповое к прибору ОС | 200438 |  | 200 | 29 | 12/21 |  | 100 | 300.3
Холодильники ГОСТ 25336-82
Наименование товара | Артикул | Тип | Исп. | L,мм | Керн | Ч.шаров | К-во, шт.в упак. | Цена
холодильник (с прямой трубкой) | 200474 | ХПТ | 1 | 100 | 14/23 | - | 25 | 366.6
| 200475 |  |  | 200 |  | - | 25 | 556.4
| 200477 |  |  | 300 |  | - | 39 | 713.7
| 200479 |  |  | 400 |  | - | 30 | 783.9
| 200482 |  |  | 600 |  | - | 30 | 938.6
| 200483 |  | 3 | 200 | - | - | 25 | 409.5
| 200484 |  |  | 300 |  | - | 39 | 534.3
| 200486 |  |  | 400 |  | - | 30 | 540.8
холодильник (шариковый) | 200489 | ХШ | 1 | 100 | 14/23 | 4 | 25 | 500.5
| 200490 |  |  | 200 | 19/26 | 4 | 25 | 643.5
| 200492 |  |  | 300 | 29/32 | 6 | 35 | 929.5
| 200496 |  |  | 400 | 29/32 | 8 | 35 | 988
| 200498 |  | 3 | 200 | - | 4 | 25 | 598
| 200499 |  |  | 300 | - | 6 | 35 | 605.8
| 200501 |  |  | 400 | - | 8 | 35 | 703.3
Лабораторные приборы
Наименование товара | Артикул | Характеристика | [5 empty] | Цена
Изделие для определения проб золота | 200064 | стеклянный цилиндр (основание-полиэтилен)+пипетка | [5 empty] | 222.3
Колонка для осаждения смол и асфальтенов | 200057 | [6 empty] | 756.6
Поплавки бродильные
Наименование товара | Артикул | H, мм |  | D, мм |  | К-во, шт.в упак. |  | Цена
Поплавок бродильный | 200348 | 25 |  | 8 |  | - |  | 11.128
| 200349 | 45 |  | 8 |  | - |  | 8.346
| 200343 | 45 |  | 5.5 |  | - |  | 14.3
| 200344 | 25 |  | 6 |  | - |  | 14.3
| 200345 | 60 |  | 7 |  | - |  | 8.346

## КАМЕРЫ ГОРЯЕВА,БОКСЫ
КАМЕРЫ ГОРЯЕВА. СТЁКЛА. БОКСЫ
Камеры Горяева, ТУ У 33.1-14307481-045:2008
Наименование товара | Артикул | L, мм |  | H, мм | К-во, шт.в упак. | Цена
стекло покровное к камере Горяева (10 шт.) | 200043 | 34 |  | 20 | - | 167.7
Стекла покровные
Наименование товара | Артикул | Артикул 2 | Размер |  | К-во, шт.в упак. | Цена
стекло покровное №100 | 200038 | 7201 | 18х18 |  | 100 (10/600) | 36.4
| 200039 |  | 20х20 |  |  | 31.2
| 200040 |  | 22х22 |  |  | 44.46
| 200041 |  | 24х24 |  |  | 52
| 200042 |  | 24х50 |  |  | 93.6
Стекла предметные 1,0-1,2 мм
Наименование товара | Артикул | Артикул 2 | Размер | Толщ.,мм | К-во, шт.в упак. | Цена
стекло предметное (со шлиф. краем) №50 | 200034 | 7101 | 25,4х76,2 | 1,0 -1,2 | 50 | 84.5
стекло предметное (без шлиф. краев) №50 | 200035 | 7102 |  |  |  | 71.5
стекло предметное(со шлиф.краем и лункой)№50 | 200036 | 7103 |  |  |  | 607.1
стекло предметное(со шлиф.краем и полем)№50 | 200037 | 7105 |  |  |  | 92.3

## спиртовки,часы
СПИРТОВКИ. ЧАСЫ ПЕСОЧНЫЕ. ШТАТИВЫ.
Спиртовки
Наименование товара | Артикул | Тип | Исполнение | К-во, шт.в упак. | Цена
спиртовка | 200414 | СЛ | 2 | 36 | 224.9
Часы песочные тип 2
Наименование товара | Артикул | Исполнение | Время, мин. | К-во, шт.в упак. | Цена
Часы песочные | 200033 | 9 | 0.5 | - | 66.3
| 200026 | 1 | 1 | 140 | 78
| 200027 | 2 | 2 | 140 | 78
| 200028 | 3 | 3 | 140 | 78
| 200029 | 4 | 5 | 140 | 91
| 200030 | 5 | 10 | 140 | 91
| 200031 | 6 | 15 | 70 | 115.7
| 200032 | 7 | 20 | 70 | 122.2